## General
Anexo 3 - Cotización PMSP-LP-03/2022 V.2 23/03/22
| Patronato de Museos de San Pedro | [5 empty] | Suministro e Instalación de Sistema Hidrosanitario, Pluvial, Condensados y Contra Incendio
Proyecto: | La Milarca
[8 empty] | UNIDAD | CANTIDAD | P.U. | IMPORTE
GRAN TOTAL
500 | [6 empty] | Construcción
| 20 | [5 empty] | Nave Principal
|  | 10 |  |  |  |  | Instalaciones
|  |  | 10 |  |  |  | Instalacion Hidrosanitaria y Pluvial
|  |  |  | 5 |  |  | Red Hidrosanitaria
Planta Baja
[5 empty] | 1 |  | SUMINISTRO E INSTALACIÓN DE TUBERIA AGUA FRIA CPVC 2-1/2 "Ø MARCA FLOWGYUARD, INCLUYE: MANO DE OBRA, EQUIPO, HERRAMIENTA, COSUMIBLES, CORTES, DESPERDICIOS, FLETES, ACARREOS DE DESPERDICIO FUERA DE OBRA EN LUGAR DESIGNADO Y TODO LO NECESARIO PARA SU CORRECTA EJECUCION. | ML | 3.2
[5 empty] | 2 |  | SUMINISTRO E INSTALACIÓN DE TUBERIA AGUA FRIA CPVC 2 "Ø MARCA FLOWGYUARD, INCLUYE: MANO DE OBRA, EQUIPO, HERRAMIENTA, COSUMIBLES, CORTES, DESPERDICIOS, FLETES, ACARREOS DE DESPERDICIO FUERA DE OBRA EN LUGAR DESIGNADO Y TODO LO NECESARIO PARA SU CORRECTA EJECUCION. | ML | 7.6
[5 empty] | 3 |  | SUMINISTRO E INSTALACIÓN DE TUBERIA AGUA FRIA CPVC 1-1/2 "Ø MARCA FLOWGYUARD, INCLUYE: MANO DE OBRA, EQUIPO, HERRAMIENTA, COSUMIBLES, CORTES, DESPERDICIOS, FLETES, ACARREOS DE DESPERDICIO FUERA DE OBRA EN LUGAR DESIGNADO Y TODO LO NECESARIO PARA SU CORRECTA EJECUCION. | ML | 13.6
[5 empty] | 4 |  | SUMINISTRO E INSTALACIÓN DE TUBERIA AGUA FRIA CPVC 1/2"Ø MARCA FLOWGYUARD, INCLUYE: MANO DE OBRA, EQUIPO, HERRAMIENTA, COSUMIBLES, CORTES, DESPERDICIOS, FLETES, ACARREOS DE DESPERDICIO FUERA DE OBRA EN LUGAR DESIGNADO Y TODO LO NECESARIO PARA SU CORRECTA EJECUCION. | ML | 8.8
[5 empty] | 5 |  | SUMINISTRO E INSTALACIÓN DE CODO CPVC 90° 1-1/2 "Ø MARCA FLOWGYUARD, INCLUYE: MANO DE OBRA, EQUIPO, HERRAMIENTA, COSUMIBLES, CORTES, DESPERDICIOS, FLETES, ACARREOS DE DESPERDICIO FUERA DE OBRA EN LUGAR DESIGNADO Y TODO LO NECESARIO PARA SU CORRECTA EJECUCION. | PZA | 6
[5 empty] | 6 |  | SUMINISTRO E INSTALACIÓN DE TEE CPVC 2-1/2"Ø MARCA FLOWGYUARD, INCLUYE: MANO DE OBRA, EQUIPO, HERRAMIENTA, COSUMIBLES, CORTES, DESPERDICIOS, FLETES, ACARREOS DE DESPERDICIO FUERA DE OBRA EN LUGAR DESIGNADO Y TODO LO NECESARIO PARA SU CORRECTA EJECUCION. | PZA | 1
[5 empty] | 7 |  | SUMINISTRO E INSTALACIÓN DE TEE CPVC 2 "Ø MARCA FLOWGYUARD, INCLUYE: MANO DE OBRA, EQUIPO, HERRAMIENTA, COSUMIBLES, CORTES, DESPERDICIOS, FLETES, ACARREOS DE DESPERDICIO FUERA DE OBRA EN LUGAR DESIGNADO Y TODO LO NECESARIO PARA SU CORRECTA EJECUCION. | PZA | 7
[5 empty] | 8 |  | SUMINISTRO E INSTALACIÓN DE TEE CPVC 1-1/2 "Ø MARCA FLOWGYUARD, INCLUYE: MANO DE OBRA, EQUIPO, HERRAMIENTA, COSUMIBLES, CORTES, DESPERDICIOS, FLETES, ACARREOS DE DESPERDICIO FUERA DE OBRA EN LUGAR DESIGNADO Y TODO LO NECESARIO PARA SU CORRECTA EJECUCION. | PZA | 4
[5 empty] | 9 |  | SUMINISTRO E INSTALACIÓN DE TEE CPVC 1/2 "Ø MARCA FLOWGYUARD, INCLUYE: MANO DE OBRA, EQUIPO, HERRAMIENTA, COSUMIBLES, CORTES, DESPERDICIOS, FLETES, ACARREOS DE DESPERDICIO FUERA DE OBRA EN LUGAR DESIGNADO Y TODO LO NECESARIO PARA SU CORRECTA EJECUCION. | PZA | 4
[5 empty] | 10 |  | SUMINISTRO E INSTALACIÓN DE TAPON CAPA CPVC 1-1/2 "Ø MARCA FLOWGYUARD, INCLUYE: MANO DE OBRA, EQUIPO, HERRAMIENTA, COSUMIBLES, CORTES, DESPERDICIOS, FLETES, ACARREOS DE DESPERDICIO FUERA DE OBRA EN LUGAR DESIGNADO Y TODO LO NECESARIO PARA SU CORRECTA EJECUCION. | PZA | 4
[5 empty] | 11 |  | SUMINISTRO E INSTALACIÓN DE TAPON CAPA CPVC 1/2 "Ø MARCA FLOWGYUARD, INCLUYE: MANO DE OBRA, EQUIPO, HERRAMIENTA, COSUMIBLES, CORTES, DESPERDICIOS, FLETES, ACARREOS DE DESPERDICIO FUERA DE OBRA EN LUGAR DESIGNADO Y TODO LO NECESARIO PARA SU CORRECTA EJECUCION. | PZA | 4
[5 empty] | 12 |  | SUMINISTRO E INSTALACIÓN DE REDUCCION CPVC 2-1/2"Ø -2 "Ø MARCA FLOWGYUARD, INCLUYE: MANO DE OBRA, EQUIPO, HERRAMIENTA, COSUMIBLES, CORTES, DESPERDICIOS, FLETES, ACARREOS DE DESPERDICIO FUERA DE OBRA EN LUGAR DESIGNADO Y TODO LO NECESARIO PARA SU CORRECTA EJECUCION. | PZA | 2
[5 empty] | 13 |  | SUMINISTRO E INSTALACIÓN DE REDUCCION CPVC 2 "Ø - 1-1/2 "Ø MARCA FLOWGYUARD, INCLUYE: MANO DE OBRA, EQUIPO, HERRAMIENTA, COSUMIBLES, CORTES, DESPERDICIOS, FLETES, ACARREOS DE DESPERDICIO FUERA DE OBRA EN LUGAR DESIGNADO Y TODO LO NECESARIO PARA SU CORRECTA EJECUCION. | PZA | 3
[5 empty] | 14 |  | SUMINISTRO E INSTALACIÓN DE REDUCCION CPVC 1-1/2 "Ø -1/2 "Ø MARCA FLOWGYUARD, INCLUYE: MANO DE OBRA, EQUIPO, HERRAMIENTA, COSUMIBLES, CORTES, DESPERDICIOS, FLETES, ACARREOS DE DESPERDICIO FUERA DE OBRA EN LUGAR DESIGNADO Y TODO LO NECESARIO PARA SU CORRECTA EJECUCION. | PZA | 4
[5 empty] | 15 |  | SUMINISTRO E INSTALACIÓN TAPON CAPA CPVC 1-1/2"Ø MARCA FLOWGYUARD, INCLUYE: MANO DE OBRA, EQUIPO, HERRAMIENTA, COSUMIBLES, CORTES, DESPERDICIOS, FLETES, ACARREOS DE DESPERDICIO FUERA DE OBRA EN LUGAR DESIGNADO Y TODO LO NECESARIO PARA SU CORRECTA EJECUCION. | PZA | 4
[5 empty] | 16 |  | SUMINISTRO E INSTALACIÓN DE TUBERIA PVC 4" SANITARIO CEDULA 40 MARCA DURALON O EQUIVALENTE, INCLUYE: MANO DE OBRA, EQUIPO, HERRAMIENTA, COSUMIBLES, CORTES, DESPERDICIOS, FLETES, ACARREOS DE DESPERDICIO FUERA DE OBRA EN LUGAR DESIGNADO Y TODO LO NECESARIO PARA SU CORRECTA EJECUCION. | ML | 23.6
[5 empty] | 17 |  | SUMINISTRO E INSTALACIÓN DE TUBERÍA PVC SANITARIO DE 2 " CEDULA 40 MARCA DURALON O EQUIVALENTE, INCLUYE: MANO DE OBRA, EQUIPO, HERRAMIENTA, COSUMIBLES, CORTES, DESPERDICIOS, FLETES, ACARREOS DE DESPERDICIO FUERA DE OBRA EN LUGAR DESIGNADO Y TODO LO NECESARIO PARA SU CORRECTA EJECUCION. | ML | 17.6
[5 empty] | 18 |  | SUMINISTRO E INSTALACIÓN DE CODO PVC SANITARIO 4"Ø 90° MARCA DURALON. INCLUYE: MANO DE OBRA, EQUIPO, HERRAMIENTA, COSUMIBLES, CORTES, DESPERDICIOS, FLETES, ACARREOS DE DESPERDICIO FUERA DE OBRA EN LUGAR DESIGNADO Y TODO LO NECESARIO PARA SU CORRECTA EJECUCION. | PZA | 2
[5 empty] | 19 |  | SUMINISTRO E INSTALACIÓN DE CODO PVC SANITARIO 45° x 4"Ø MARCA DURALON. INCLUYE: MANO DE OBRA, EQUIPO, HERRAMIENTA, COSUMIBLES, CORTES, DESPERDICIOS, FLETES, ACARREOS DE DESPERDICIO FUERA DE OBRA EN LUGAR DESIGNADO Y TODO LO NECESARIO PARA SU CORRECTA EJECUCION. | PZA | 4
[5 empty] | 20 |  | SUMINISTRO E INSTALACIÓN DE CODO PVC SANITARIO 90° x 2"Ø MARCA DURALON. INCLUYE: MANO DE OBRA, EQUIPO, HERRAMIENTA, COSUMIBLES, CORTES, DESPERDICIOS, FLETES, ACARREOS DE DESPERDICIO FUERA DE OBRA EN LUGAR DESIGNADO Y TODO LO NECESARIO PARA SU CORRECTA EJECUCION. | PZA | 13
[5 empty] | 21 |  | SUMINISTRO E INSTALACIÓN DE CODO PVC SANITARIO 45° x 2"Ø MARCA DURALON. INCLUYE: MANO DE OBRA, EQUIPO, HERRAMIENTA, COSUMIBLES, CORTES, DESPERDICIOS, FLETES, ACARREOS DE DESPERDICIO FUERA DE OBRA EN LUGAR DESIGNADO Y TODO LO NECESARIO PARA SU CORRECTA EJECUCION. | PZA | 5
[5 empty] | 22 |  | SUMINISTRO E INSTALACIÓN DE REDUCCION 4"Ø -2"Ø PVC SANITARIO MARCA DURALON. INCLUYE: MANO DE OBRA, EQUIPO, HERRAMIENTA, COSUMIBLES, CORTES, DESPERDICIOS, FLETES, ACARREOS DE DESPERDICIO FUERA DE OBRA EN LUGAR DESIGNADO Y TODO LO NECESARIO PARA SU CORRECTA EJECUCION. | PZA | 1
[5 empty] | 23 |  | SUMINISTRO E INSTALACIÓN DE YEE 4"Ø -4"Ø PVC SANITARIO MARCA DURALON. INCLUYE: MANO DE OBRA, EQUIPO, HERRAMIENTA, COSUMIBLES, CORTES, DESPERDICIOS, FLETES, ACARREOS DE DESPERDICIO FUERA DE OBRA EN LUGAR DESIGNADO Y TODO LO NECESARIO PARA SU CORRECTA EJECUCION. | PZA | 4
[5 empty] | 24 |  | SUMINISTRO E INSTALACIÓN DE YEE 4"Ø -2"Ø PVC SANITARIO MARCA DURALON. INCLUYE: MANO DE OBRA, EQUIPO, HERRAMIENTA, COSUMIBLES, CORTES, DESPERDICIOS, FLETES, ACARREOS DE DESPERDICIO FUERA DE OBRA EN LUGAR DESIGNADO Y TODO LO NECESARIO PARA SU CORRECTA EJECUCION. | PZA | 2
[5 empty] | 25 |  | SUMINISTRO E INSTALACIÓN DE YEE 2"Ø PVC SANITARIO MARCA DURALON. INCLUYE: MANO DE OBRA, EQUIPO, HERRAMIENTA, COSUMIBLES, CORTES, DESPERDICIOS, FLETES, ACARREOS DE DESPERDICIO FUERA DE OBRA EN LUGAR DESIGNADO Y TODO LO NECESARIO PARA SU CORRECTA EJECUCION. | PZA | 3
[5 empty] | 26 |  | SUMINISTRO E INSTALACIÓN DE TEE 2"Ø PVC SANITARIO MARCA DURALON. INCLUYE: MANO DE OBRA, EQUIPO, HERRAMIENTA, COSUMIBLES, CORTES, DESPERDICIOS, FLETES, ACARREOS DE DESPERDICIO FUERA DE OBRA EN LUGAR DESIGNADO Y TODO LO NECESARIO PARA SU CORRECTA EJECUCION. | PZA | 6
[5 empty] | 27 |  | SUMINISTRO E INSTALACIÓN DE COLADERA MARCA HELVEX MODELO 282-H 2"Ø. INCLUYE: MANO DE OBRA, EQUIPO, HERRAMIENTA, COSUMIBLES, CORTES, DESPERDICIOS, FLETES, ACARREOS DE DESPERDICIO FUERA DE OBRA EN LUGAR DESIGNADO Y TODO LO NECESARIO PARA SU CORRECTA EJECUCION. | PZA | 3
[5 empty] | 28 |  | SUMINISTRO E INSTALACIÓN DE TUBERÍA PVC SANITARIO DE 2"Ø CEDULA 40 MARCA DURALON. INCLUYE: MANO DE OBRA, EQUIPO, HERRAMIENTA, COSUMIBLES, CORTES, DESPERDICIOS, FLETES, ACARREOS DE DESPERDICIO FUERA DE OBRA EN LUGAR DESIGNADO Y TODO LO NECESARIO PARA SU CORRECTA EJECUCION. | ML | 24
[5 empty] | 29 |  | SUMINISTRO E INSTALACIÓN DE CODO PVC SANITARIO 90° 2"Ø CEDULA 40 MARCA NORMA O EQUIVALENTE O EQUIVALENTE. INCLUYE: MANO DE OBRA, EQUIPO, HERRAMIENTA, COSUMIBLES, CORTES, DESPERDICIOS, FLETES, ACARREOS DE DESPERDICIO FUERA DE OBRA EN LUGAR DESIGNADO Y TODO LO NECESARIO PARA SU CORRECTA EJECUCION.. | PZA | 12
[5 empty] | 30 |  | SUMINISTRO E INSTALACIÓN DE REJILLA PARA VENTILA DE 2", MCA. VENTDEPOT MOD. MXRRD-003, O EQUIVALENTE. INCLUYE: MANO DE OBRA, EQUIPO, HERRAMIENTA, COSUMIBLES, CORTES, DESPERDICIOS, FLETES, ACARREOS DE DESPERDICIO FUERA DE OBRA EN LUGAR DESIGNADO Y TODO LO NECESARIO PARA SU CORRECTA EJECUCION. | PZA | 2
[5 empty] | 31 |  | SUMINISTRO E INSTALACIÓN DE INODORO MARCA HELVEX MODELO TZF NAO. INCLUYE: MANO DE OBRA, EQUIPO, HERRAMIENTA, COSUMIBLES, CORTES, DESPERDICIOS, FLETES, ACARREOS DE DESPERDICIO FUERA DE OBRA EN LUGAR DESIGNADO Y TODO LO NECESARIO PARA SU CORRECTA EJECUCION. | PZA | 3
[5 empty] | 32 |  | SUMINISTRO E INSTALACIÓN DE INODORO MARCA HELVEX MODELO TZF NAO17. INCLUYE: MANO DE OBRA, EQUIPO, HERRAMIENTA, COSUMIBLES, CORTES, DESPERDICIOS, FLETES, ACARREOS DE DESPERDICIO FUERA DE OBRA EN LUGAR DESIGNADO Y TODO LO NECESARIO PARA SU CORRECTA EJECUCION. | PZA | 1
[5 empty] | 33 |  | SUMINISTRO E INSTALACIÓN DE FLUXOMETRO MARCA HELVEX MODELO 100-WC 4,8. INCLUYE: MANO DE OBRA, EQUIPO, HERRAMIENTA, COSUMIBLES, CORTES, DESPERDICIOS, FLETES, ACARREOS DE DESPERDICIO FUERA DE OBRA EN LUGAR DESIGNADO Y TODO LO NECESARIO PARA SU CORRECTA EJECUCION. | PZA | 4
[5 empty] | 34 |  | SUMINISTRO E INSTALACIÓN DE MEZCLADORA MARCA HELVEX MODELO ELEGANCE M-03. INCLUYE: MANO DE OBRA, EQUIPO, HERRAMIENTA, COSUMIBLES, CORTES, DESPERDICIOS, FLETES, ACARREOS DE DESPERDICIO FUERA DE OBRA EN LUGAR DESIGNADO Y TODO LO NECESARIO PARA SU CORRECTA EJECUCION. | PZA | 4
[5 empty] | 35 |  | SUMINISTRO E INSTALACIÓN DE LAVABO BAJO CUBIERTA MARCA INTERCERAMIC MODELO MB-CL-2101-0. INCLUYE: MANO DE OBRA, EQUIPO, HERRAMIENTA, COSUMIBLES, CORTES, DESPERDICIOS, FLETES, ACARREOS DE DESPERDICIO FUERA DE OBRA EN LUGAR DESIGNADO Y TODO LO NECESARIO PARA SU CORRECTA EJECUCION. | PZA | 4
Planta Alta
[5 empty] | 36 |  | SUMINISTRO E INSTALACIÓN DE TUBERIA AGUA FRIA CPVC 2-1/2 "Ø MARCA FLOWGYUARD. INCLUYE: MANO DE OBRA, EQUIPO, HERRAMIENTA, COSUMIBLES, CORTES, DESPERDICIOS, FLETES, ACARREOS DE DESPERDICIO FUERA DE OBRA EN LUGAR DESIGNADO Y TODO LO NECESARIO PARA SU CORRECTA EJECUCION. | ML | 0.8
[5 empty] | 37 |  | SUMINISTRO E INSTALACIÓN N DE TUBERIA AGUA FRIA CPVC 2 "Ø MARCA FLOWGYUARD. INCLUYE: MANO DE OBRA, EQUIPO, HERRAMIENTA, COSUMIBLES, CORTES, DESPERDICIOS, FLETES, ACARREOS DE DESPERDICIO FUERA DE OBRA EN LUGAR DESIGNADO Y TODO LO NECESARIO PARA SU CORRECTA EJECUCION. | ML | 1.9
[5 empty] | 38 |  | SUMINISTRO E INSTALACIÓN DE TUBERIA AGUA FRIA CPVC 1-1/2 "Ø MARCA FLOWGYUARD,. INCLUYE: MANO DE OBRA, EQUIPO, HERRAMIENTA, COSUMIBLES, CORTES, DESPERDICIOS, FLETES, ACARREOS DE DESPERDICIO FUERA DE OBRA EN LUGAR DESIGNADO Y TODO LO NECESARIO PARA SU CORRECTA EJECUCION. | ML | 3.4
[5 empty] | 39 |  | SUMINISTRO E INSTALACIÓN DE TUBERIA AGUA FRIA CPVC 1/2"Ø MARCA FLOWGYUARD. INCLUYE: MANO DE OBRA, EQUIPO, HERRAMIENTA, COSUMIBLES, CORTES, DESPERDICIOS, FLETES, ACARREOS DE DESPERDICIO FUERA DE OBRA EN LUGAR DESIGNADO Y TODO LO NECESARIO PARA SU CORRECTA EJECUCION. | ML | 2.2
[5 empty] | 40 |  | SUMINISTRO E INSTALACIÓN DE CODO CPVC 90° 1-1/2 "Ø MARCA FLOWGYUARD. INCLUYE: MANO DE OBRA, EQUIPO, HERRAMIENTA, COSUMIBLES, CORTES, DESPERDICIOS, FLETES, ACARREOS DE DESPERDICIO FUERA DE OBRA EN LUGAR DESIGNADO Y TODO LO NECESARIO PARA SU CORRECTA EJECUCION. | PZA | 2
[5 empty] | 41 |  | SUMINISTRO E INSTALACIÓN DE TEE CPVC 2-1/2"Ø MARCA FLOWGYUARD. INCLUYE: MANO DE OBRA, EQUIPO, HERRAMIENTA, COSUMIBLES, CORTES, DESPERDICIOS, FLETES, ACARREOS DE DESPERDICIO FUERA DE OBRA EN LUGAR DESIGNADO Y TODO LO NECESARIO PARA SU CORRECTA EJECUCION. | PZA | 1
[5 empty] | 42 |  | SUMINISTRO E INSTALACIÓN DE TEE CPVC 2 "Ø MARCA FLOWGYUARD. INCLUYE: MANO DE OBRA, EQUIPO, HERRAMIENTA, COSUMIBLES, CORTES, DESPERDICIOS, FLETES, ACARREOS DE DESPERDICIO FUERA DE OBRA EN LUGAR DESIGNADO Y TODO LO NECESARIO PARA SU CORRECTA EJECUCION. | PZA | 2
[5 empty] | 43 |  | SUMINISTRO E INSTALACIÓN DE TEE CPVC 1-1/2 "Ø MARCA FLOWGYUARD. INCLUYE: MANO DE OBRA, EQUIPO, HERRAMIENTA, COSUMIBLES, CORTES, DESPERDICIOS, FLETES, ACARREOS DE DESPERDICIO FUERA DE OBRA EN LUGAR DESIGNADO Y TODO LO NECESARIO PARA SU CORRECTA EJECUCION. | PZA | 1
[5 empty] | 44 |  | SUMINISTRO E INSTALACIÓN DE TEE CPVC 1/2 "Ø MARCA FLOWGYUARD. INCLUYE: MANO DE OBRA, EQUIPO, HERRAMIENTA, COSUMIBLES, CORTES, DESPERDICIOS, FLETES, ACARREOS DE DESPERDICIO FUERA DE OBRA EN LUGAR DESIGNADO Y TODO LO NECESARIO PARA SU CORRECTA EJECUCION. | PZA | 1
[5 empty] | 45 |  | SUMINISTRO E INSTALACIÓN DE TAPON CAPA CPVC 1-1/2 "Ø MARCA FLOWGYUARD. INCLUYE: MANO DE OBRA, EQUIPO, HERRAMIENTA, COSUMIBLES, CORTES, DESPERDICIOS, FLETES, ACARREOS DE DESPERDICIO FUERA DE OBRA EN LUGAR DESIGNADO Y TODO LO NECESARIO PARA SU CORRECTA EJECUCION. | PZA | 1
[5 empty] | 46 |  | SUMINISTRO E INSTALACIÓN DE TAPON CAPA CPVC 1/2 "Ø MARCA FLOWGYUARD. INCLUYE: MANO DE OBRA, EQUIPO, HERRAMIENTA, COSUMIBLES, CORTES, DESPERDICIOS, FLETES, ACARREOS DE DESPERDICIO FUERA DE OBRA EN LUGAR DESIGNADO Y TODO LO NECESARIO PARA SU CORRECTA EJECUCION. | PZA | 1
[5 empty] | 47 |  | SUMINISTRO E INSTALACIÓN DE REDUCCION CPVC 2-1/2"Ø -2 "Ø MARCA FLOWGYUARD. INCLUYE: MANO DE OBRA, EQUIPO, HERRAMIENTA, COSUMIBLES, CORTES, DESPERDICIOS, FLETES, ACARREOS DE DESPERDICIO FUERA DE OBRA EN LUGAR DESIGNADO Y TODO LO NECESARIO PARA SU CORRECTA EJECUCION. | PZA | 1
[5 empty] | 48 |  | SUMINISTRO E INSTALACIÓN DE REDUCCION CPVC 2 "Ø - 1-1/2 "Ø MARCA FLOWGYUARD. INCLUYE: MANO DE OBRA, EQUIPO, HERRAMIENTA, COSUMIBLES, CORTES, DESPERDICIOS, FLETES, ACARREOS DE DESPERDICIO FUERA DE OBRA EN LUGAR DESIGNADO Y TODO LO NECESARIO PARA SU CORRECTA EJECUCION. | PZA | 1
[5 empty] | 49 |  | SUMINISTRO E INSTALACIÓN DE REDUCCION CPVC 1-1/2 "Ø -1/2 "Ø MARCA FLOWGYUARD. INCLUYE: MANO DE OBRA, EQUIPO, HERRAMIENTA, COSUMIBLES, CORTES, DESPERDICIOS, FLETES, ACARREOS DE DESPERDICIO FUERA DE OBRA EN LUGAR DESIGNADO Y TODO LO NECESARIO PARA SU CORRECTA EJECUCION. | PZA | 1
[5 empty] | 50 |  | SUMINISTRO E INSTALACIÓN TAPON CAPA CPVC 1-1/2"Ø MARCA FLOWGYUARD. INCLUYE: MANO DE OBRA, EQUIPO, HERRAMIENTA, COSUMIBLES, CORTES, DESPERDICIOS, FLETES, ACARREOS DE DESPERDICIO FUERA DE OBRA EN LUGAR DESIGNADO Y TODO LO NECESARIO PARA SU CORRECTA EJECUCION. | PZA | 1
[5 empty] | 51 |  | SUMINISTRO E INSTALACIÓN DE TUBERIA PVC 4" SANITARIO CEDULA 40 MARCA DURALON. INCLUYE: MANO DE OBRA, EQUIPO, HERRAMIENTA, COSUMIBLES, CORTES, DESPERDICIOS, FLETES, ACARREOS DE DESPERDICIO FUERA DE OBRA EN LUGAR DESIGNADO Y TODO LO NECESARIO PARA SU CORRECTA EJECUCION. | ML | 5.9
[5 empty] | 52 |  | SUMINISTRO E INSTALACIÓN DE TUBERÍA PVC SANITARIO DE 2 " CEDULA 40 MARCA DURALON. INCLUYE: MANO DE OBRA, EQUIPO, HERRAMIENTA, COSUMIBLES, CORTES, DESPERDICIOS, FLETES, ACARREOS DE DESPERDICIO FUERA DE OBRA EN LUGAR DESIGNADO Y TODO LO NECESARIO PARA SU CORRECTA EJECUCION. | ML | 4.4
[5 empty] | 53 |  | SUMINISTRO E INSTALACIÓN DE CODO PVC SANITARIO 4"Ø 90° MARCA DURALON. INCLUYE: MANO DE OBRA, EQUIPO, HERRAMIENTA, COSUMIBLES, CORTES, DESPERDICIOS, FLETES, ACARREOS DE DESPERDICIO FUERA DE OBRA EN LUGAR DESIGNADO Y TODO LO NECESARIO PARA SU CORRECTA EJECUCION. | PZA | 1
[5 empty] | 54 |  | SUMINISTRO E INSTALACIÓN DE CODO PVC SANITARIO 45° x 4"Ø MARCA DURALON. INCLUYE: MANO DE OBRA, EQUIPO, HERRAMIENTA, COSUMIBLES, CORTES, DESPERDICIOS, FLETES, ACARREOS DE DESPERDICIO FUERA DE OBRA EN LUGAR DESIGNADO Y TODO LO NECESARIO PARA SU CORRECTA EJECUCION. | PZA | 1
[5 empty] | 55 |  | SUMINISTRO E INSTALACIÓN DE CODO PVC SANITARIO 90° x 2"Ø MARCA DURALON. INCLUYE: MANO DE OBRA, EQUIPO, HERRAMIENTA, COSUMIBLES, CORTES, DESPERDICIOS, FLETES, ACARREOS DE DESPERDICIO FUERA DE OBRA EN LUGAR DESIGNADO Y TODO LO NECESARIO PARA SU CORRECTA EJECUCION. | PZA | 4
[5 empty] | 56 |  | SUMINISTRO E INSTALACIÓN DE CODO PVC SANITARIO 45° x 2"Ø MARCA DURALON. INCLUYE: MANO DE OBRA, EQUIPO, HERRAMIENTA, COSUMIBLES, CORTES, DESPERDICIOS, FLETES, ACARREOS DE DESPERDICIO FUERA DE OBRA EN LUGAR DESIGNADO Y TODO LO NECESARIO PARA SU CORRECTA EJECUCION. | PZA | 2
[5 empty] | 57 |  | SUMINISTRO E INSTALACIÓN DE REDUCCION 4"Ø -2"Ø PVC SANITARIO MARCA DURALON. INCLUYE: MANO DE OBRA, EQUIPO, HERRAMIENTA, COSUMIBLES, CORTES, DESPERDICIOS, FLETES, ACARREOS DE DESPERDICIO FUERA DE OBRA EN LUGAR DESIGNADO Y TODO LO NECESARIO PARA SU CORRECTA EJECUCION. | PZA | 1
[5 empty] | 58 |  | SUMINISTRO E INSTALACIÓN DE YEE 4"Ø -4"Ø PVC SANITARIO MARCA DURALON. INCLUYE: MANO DE OBRA, EQUIPO, HERRAMIENTA, COSUMIBLES, CORTES, DESPERDICIOS, FLETES, ACARREOS DE DESPERDICIO FUERA DE OBRA EN LUGAR DESIGNADO Y TODO LO NECESARIO PARA SU CORRECTA EJECUCION. | PZA | 1
[5 empty] | 59 |  | SUMINISTRO E INSTALACIÓN DE YEE 4"Ø -2"Ø PVC SANITARIO MARCA DURALON. INCLUYE: MANO DE OBRA, EQUIPO, HERRAMIENTA, COSUMIBLES, CORTES, DESPERDICIOS, FLETES, ACARREOS DE DESPERDICIO FUERA DE OBRA EN LUGAR DESIGNADO Y TODO LO NECESARIO PARA SU CORRECTA EJECUCION. | PZA | 1
[5 empty] | 60 |  | SUMINISTRO E INSTALACIÓN DE YEE 2"Ø PVC SANITARIO MARCA DURALON. INCLUYE: MANO DE OBRA, EQUIPO, HERRAMIENTA, COSUMIBLES, CORTES, DESPERDICIOS, FLETES, ACARREOS DE DESPERDICIO FUERA DE OBRA EN LUGAR DESIGNADO Y TODO LO NECESARIO PARA SU CORRECTA EJECUCION. | PZA | 1
[5 empty] | 61 |  | SUMINISTRO E INSTALACIÓN DE TEE 2"Ø PVC SANITARIO MARCA DURALON. INCLUYE: MANO DE OBRA, EQUIPO, HERRAMIENTA, COSUMIBLES, CORTES, DESPERDICIOS, FLETES, ACARREOS DE DESPERDICIO FUERA DE OBRA EN LUGAR DESIGNADO Y TODO LO NECESARIO PARA SU CORRECTA EJECUCION. | PZA | 1
[5 empty] | 62 |  | SUMINISTRO E INSTALACIÓN DE COLADERA MARCA HELVEX MODELO 282-H 2"Ø. INCLUYE: MANO DE OBRA, EQUIPO, HERRAMIENTA, COSUMIBLES, CORTES, DESPERDICIOS, FLETES, ACARREOS DE DESPERDICIO FUERA DE OBRA EN LUGAR DESIGNADO Y TODO LO NECESARIO PARA SU CORRECTA EJECUCION. | PZA | 1
[5 empty] | 63 |  | SUMINISTRO E INSTALACIÓN DE TUBERÍA PVC SANITARIO DE 2"Ø CEDULA 40 MARCA DURALON. INCLUYE: MANO DE OBRA, EQUIPO, HERRAMIENTA, COSUMIBLES, CORTES, DESPERDICIOS, FLETES, ACARREOS DE DESPERDICIO FUERA DE OBRA EN LUGAR DESIGNADO Y TODO LO NECESARIO PARA SU CORRECTA EJECUCION. | ML | 6
[5 empty] | 64 |  | SUMINISTRO E INSTALACIÓN DE CODO PVC SANITARIO 90° 2"Ø CEDULA 40 MARCA NORMA O EQUIVALENTE O EQUIVALENTE. INCLUYE: MANO DE OBRA, EQUIPO, HERRAMIENTA, COSUMIBLES, CORTES, DESPERDICIOS, FLETES, ACARREOS DE DESPERDICIO FUERA DE OBRA EN LUGAR DESIGNADO Y TODO LO NECESARIO PARA SU CORRECTA EJECUCION | PZA | 3
[5 empty] | 65 |  | SUMINISTRO E INSTALACIÓN DE REJILLA PARA VENTILA DE 2", MCA. VENTDEPOT MOD. MXRRD-003, O EQUIVALENTE. INCLUYE: MANO DE OBRA, EQUIPO, HERRAMIENTA, COSUMIBLES, CORTES, DESPERDICIOS, FLETES, ACARREOS DE DESPERDICIO FUERA DE OBRA EN LUGAR DESIGNADO Y TODO LO NECESARIO PARA SU CORRECTA EJECUCION. | PZA | 1
[5 empty] | 66 |  | SUMINISTRO E INSTALACIÓN DE INODORO MARCA HELVEX MODELO TZF NAO. INCLUYE: MANO DE OBRA, EQUIPO, HERRAMIENTA, COSUMIBLES, CORTES, DESPERDICIOS, FLETES, ACARREOS DE DESPERDICIO FUERA DE OBRA EN LUGAR DESIGNADO Y TODO LO NECESARIO PARA SU CORRECTA EJECUCION. | PZA | 1
[5 empty] | 67 |  | SUMINISTRO E INSTALACIÓN DE INODORO MARCA HELVEX MODELO TZF NAO17. INCLUYE: MANO DE OBRA, EQUIPO, HERRAMIENTA, COSUMIBLES, CORTES, DESPERDICIOS, FLETES, ACARREOS DE DESPERDICIO FUERA DE OBRA EN LUGAR DESIGNADO Y TODO LO NECESARIO PARA SU CORRECTA EJECUCION. | PZA | 0
[5 empty] | 68 |  | SUMINISTRO E INSTALACIÓN DE FLUXOMETRO MARCA HELVEX MODELO 100-WC 4,8. INCLUYE: MANO DE OBRA, EQUIPO, HERRAMIENTA, COSUMIBLES, CORTES, DESPERDICIOS, FLETES, ACARREOS DE DESPERDICIO FUERA DE OBRA EN LUGAR DESIGNADO Y TODO LO NECESARIO PARA SU CORRECTA EJECUCION. | PZA | 1
[5 empty] | 69 |  | SUMINISTRO E INSTALACIÓN DE MEZCLADDORA MARCA HELVEX MODELO ELEGANCE M-03. INCLUYE: MANO DE OBRA, EQUIPO, HERRAMIENTA, COSUMIBLES, CORTES, DESPERDICIOS, FLETES, ACARREOS DE DESPERDICIO FUERA DE OBRA EN LUGAR DESIGNADO Y TODO LO NECESARIO PARA SU CORRECTA EJECUCION. | PZA | 1
[5 empty] | 70 |  | SUMINISTRO E INSTALACIÓN DE LAVABO BAJO CUBIERTA MARCA INTERCERAMIC MODELO MB-CL-2101-0. INCLUYE: MANO DE OBRA, EQUIPO, HERRAMIENTA, COSUMIBLES, CORTES, DESPERDICIOS, FLETES, ACARREOS DE DESPERDICIO FUERA DE OBRA EN LUGAR DESIGNADO Y TODO LO NECESARIO PARA SU CORRECTA EJECUCION. | PZA | 1
|  |  |  | 10 |  |  | Red Pluvial
[5 empty] | 1 |  | SUMINISTRO E INSTALACIÓN DE TUBO DE ACERO AL CARBON DE 6" CEDULA 40 SOLDABLE. INCLUYE: MANO DE OBRA, EQUIPO, HERRAMIENTA, COSUMIBLES, CORTES, DESPERDICIOS, FLETES, ACARREOS DE DESPERDICIO FUERA DE OBRA EN LUGAR DESIGNADO Y TODO LO NECESARIO PARA SU CORRECTA EJECUCION. | ML | 8.5
[5 empty] | 2 |  | SUMINISTRO E INSTALACIÓN DE REJILLA TIPO IRVING 8" L=0,70 MTS. EN TRINCHERA DRENAJE PLUVIAL. INCLUYE: MARCO Y CONTRAMARCO A BASE DE APS 1/8" X 1 1/4". INCLUYE: MANO DE OBRA, EQUIPO, HERRAMIENTA, COSUMIBLES, CORTES, DESPERDICIOS, FLETES, ACARREOS DE DESPERDICIO FUERA DE OBRA EN LUGAR DESIGNADO Y TODO LO NECESARIO PARA SU CORRECTA EJECUCION. | PZA | 1
[5 empty] | 3 |  | SUMINISTRO E INSTALACIÓN DE REJILLA TIPO IRVING 8" L=1,30 MTS. EN TRINCHERA DRENAJE PLUVIAL. INCLUYE: MARCO Y CONTRAMARCO A BASE DE APS 1/8" X 1 1/4". INCLUYE: MANO DE OBRA, EQUIPO, HERRAMIENTA, COSUMIBLES, CORTES, DESPERDICIOS, FLETES, ACARREOS DE DESPERDICIO FUERA DE OBRA EN LUGAR DESIGNADO Y TODO LO NECESARIO PARA SU CORRECTA EJECUCION. | PZA | 1
[5 empty] | 4 |  | SUMINISTRO E INSTALACIÓN DE REJILLA TIPO IRVING 8" L=3,05 MTS. EN TRINCHERA DRENAJE PLUVIAL. INCLUYE: MARCO Y CONTRAMARCO A BASE DE APS 1/8" X 1 1/4". INCLUYE: MANO DE OBRA, EQUIPO, HERRAMIENTA, COSUMIBLES, CORTES, DESPERDICIOS, FLETES, ACARREOS DE DESPERDICIO FUERA DE OBRA EN LUGAR DESIGNADO Y TODO LO NECESARIO PARA SU CORRECTA EJECUCION. | PZA | 1
[5 empty] | 5 |  | ELABORACION SUMINISTRO E INSTALACIÓN DE TRINCHERA PLUVIAL DE CONCRETO REFORZADO ACERO DE REFUERZO 1 PARRILLA DE VS #4 @20 CM EN AMBOS SENTIDOS, CIMBRA APARENTE, CONCRETO F'c=200 KG/CM2 CON CONTRAMARCO PERIMETRAL CON ANGULO DE 1/4" X 3". INCLUYE: ACERO DE REFUERZO COMO SE INDICA EN DETALLE DE PLANO, CIMBRA APARENTE EN CARAS INTERIORES, CIMBRA COMUN EN CARA EXTERIOR, CONCRETO F'c=200 KG/CM2, EQUIPO, MATERIAL, MANO DE OBRA Y TODO LO NECESARIO PARA SU CORRECTA EJECUCIÓN. | ML | 9.6
[5 empty] | 6 |  | SUMINISTRO E INSTALACIÓN DE CODO NEGRO ACERO AL CARBON SOLDABLE STD 45° X4" CEDULA40. INCLUYE: MANO DE OBRA, EQUIPO, HERRAMIENTA, COSUMIBLES, CORTES, DESPERDICIOS, FLETES, ACARREOS DE DESPERDICIO FUERA DE OBRA EN LUGAR DESIGNADO Y TODO LO NECESARIO PARA SU CORRECTA EJECUCION. | PZA | 22
[5 empty] | 7 |  | SUMINISTRO E INSTALACIÓN DE TUBERIA PVC HIDRAULICO 3/4"Ø CEDULA. 40, MCA DURALON. INCLUYE: MANO DE OBRA, EQUIPO, HERRAMIENTA, COSUMIBLES, CORTES, DESPERDICIOS, FLETES, ACARREOS DE DESPERDICIO FUERA DE OBRA EN LUGAR DESIGNADO Y TODO LO NECESARIO PARA SU CORRECTA EJECUCION. | ML | 40
[5 empty] | 8 |  | SUMINISTRO E INSTALACIÓN DE CODO PVC SANITARIO 90° 3/4"Ø CEDULA. 40, MARCA DURALON. INCLUYE: MANO DE OBRA, EQUIPO, HERRAMIENTA, COSUMIBLES, CORTES, DESPERDICIOS, FLETES, ACARREOS DE DESPERDICIO FUERA DE OBRA EN LUGAR DESIGNADO Y TODO LO NECESARIO PARA SU CORRECTA EJECUCION. | PZA | 12
[5 empty] | 9 |  | SUMINISTRO E INSTALACIÓN DE TEE PVC SANITARIO 3/4"Ø CEDULA. 40, MARCA DURALON. INCLUYE: MANO DE OBRA, EQUIPO, HERRAMIENTA, COSUMIBLES, CORTES, DESPERDICIOS, FLETES, ACARREOS DE DESPERDICIO FUERA DE OBRA EN LUGAR DESIGNADO Y TODO LO NECESARIO PARA SU CORRECTA EJECUCION. | PZA | 4
[5 empty] | 10 |  | SUMINISTRO E INSTALACIÓN DE MANGA DE PVC SANITARIO CEDULA 40 3"Ø PARA PASO DE TUBERIA EN LOSA. INCLUYE: MANO DE OBRA, EQUIPO, HERRAMIENTA, COSUMIBLES, CORTES, DESPERDICIOS, FLETES, ACARREOS DE DESPERDICIO FUERA DE OBRA EN LUGAR DESIGNADO Y TODO LO NECESARIO PARA SU CORRECTA EJECUCION. | PZA | 2
[5 empty] | 11 |  | SUMINISTRO E INSTALACIÓN DE MANGA DE PVC SANITARIO CEDULA 40 3"Ø PARA PASO DE TUBERIA EN MURO. INCLUYE: MANO DE OBRA, EQUIPO, HERRAMIENTA, COSUMIBLES, CORTES, DESPERDICIOS, FLETES, ACARREOS DE DESPERDICIO FUERA DE OBRA EN LUGAR DESIGNADO Y TODO LO NECESARIO PARA SU CORRECTA EJECUCION. | PZA | 2
[5 empty] | 12 |  | SUMINISTRO E INSTALACIÓN DE SOPORTERIA A BASE DE UNICANAL PERFORADO 2"x2", ABRAZADERA TIPO "U" Y JUEGO DE 2 VARILLAS ROSCADAS ANCLADAS A LOSA CON EXPANSOR DE CONCRETO, CON TUERCAS Y RONDANAS. INCLUYE: MANO DE OBRA, EQUIPO, HERRAMIENTA, COSUMIBLES, CORTES, DESPERDICIOS, FLETES, ACARREOS DE DESPERDICIO FUERA DE OBRA EN LUGAR DESIGNADO Y TODO LO NECESARIO PARA SU CORRECTA EJECUCION. | JGO | 52
| 25 | [5 empty] | Obras Exteriores
|  | 10 |  |  |  |  | Instalaciones
|  |  | 10 |  |  |  | Instalacion Hidrosanitaria y Pluvial
|  |  |  | 5 |  |  | Red Hidrosanitaria
[5 empty] | 1 |  | SUMINISTRO E INSTALACIÓN DE TUBERÍA PVC SANITARIO DE 4"Ø CEDULA 40 MARCA DURALON. INCLUYE: MANO DE OBRA, EQUIPO, HERRAMIENTA, COSUMIBLES, CORTES, DESPERDICIOS, FLETES, ACARREOS DE DESPERDICIO FUERA DE OBRA EN LUGAR DESIGNADO Y TODO LO NECESARIO PARA SU CORRECTA EJECUCION. | ML | 29
[5 empty] | 2 |  | SUMINISTRO E INSTALACIÓN DE TUBERÍA PVC SANITARIO DE 2"Ø CEDULA 40 MARCA DURALON.INCLUYE: MANO DE OBRA, EQUIPO, HERRAMIENTA, COSUMIBLES, CORTES, DESPERDICIOS, FLETES, ACARREOS DE DESPERDICIO FUERA DE OBRA EN LUGAR DESIGNADO Y TODO LO NECESARIO PARA SU CORRECTA EJECUCION. | ML | 18
[5 empty] | 3 |  | SUMINISTRO E INSTALACIÓN DE CODO PVC SANITARIO 4"Ø 90° CON SALIDA TRASERA 2"Ø MARCA DURALON. INCLUYE: MANO DE OBRA, EQUIPO, HERRAMIENTA, COSUMIBLES, CORTES, DESPERDICIOS, FLETES, ACARREOS DE DESPERDICIO FUERA DE OBRA EN LUGAR DESIGNADO Y TODO LO NECESARIO PARA SU CORRECTA EJECUCION. | PZA | 8
[5 empty] | 4 |  | SUMINISTRO E INSTALACIÓN DE CODO PVC SANITARIO 45° x 4"Ø MARCA DURALON. INCLUYE: MANO DE OBRA, EQUIPO, HERRAMIENTA, COSUMIBLES, CORTES, DESPERDICIOS, FLETES, ACARREOS DE DESPERDICIO FUERA DE OBRA EN LUGAR DESIGNADO Y TODO LO NECESARIO PARA SU CORRECTA EJECUCION. | PZA | 17
[5 empty] | 5 |  | SUMINISTRO E INSTALACIÓN DE CODO PVC SANITARIO 90° x 2"Ø MARCA DURALON O EQUIVALENTE. INCLUYE: MANO DE OBRA, EQUIPO, HERRAMIENTA, COSUMIBLES, CORTES, DESPERDICIOS, FLETES, ACARREOS DE DESPERDICIO FUERA DE OBRA EN LUGAR DESIGNADO Y TODO LO NECESARIO PARA SU CORRECTA EJECUCION. | PZA | 10
[5 empty] | 6 |  | SUMINISTRO E INSTALACIÓN DE CODO PVC SANITARIO 45° x 2"Ø MARCA DURALON. INCLUYE: MANO DE OBRA, EQUIPO, HERRAMIENTA, COSUMIBLES, CORTES, DESPERDICIOS, FLETES, ACARREOS DE DESPERDICIO FUERA DE OBRA EN LUGAR DESIGNADO Y TODO LO NECESARIO PARA SU CORRECTA EJECUCION. | PZA | 6
[5 empty] | 7 |  | SUMINISTRO E INSTALACIÓN DE REDUCCION 4"Ø -2"Ø PVC SANITARIO MARCA DURALON. INCLUYE: MANO DE OBRA, EQUIPO, HERRAMIENTA, COSUMIBLES, CORTES, DESPERDICIOS, FLETES, ACARREOS DE DESPERDICIO FUERA DE OBRA EN LUGAR DESIGNADO Y TODO LO NECESARIO PARA SU CORRECTA EJECUCION. | PZA | 4
[5 empty] | 8 |  | SUMINISTRO E INSTALACIÓN DE YEE DOBLE 4"Ø -4"Ø PVC SANITARIO MARCA DURALON. INCLUYE: MANO DE OBRA, EQUIPO, HERRAMIENTA, COSUMIBLES, CORTES, DESPERDICIOS, FLETES, ACARREOS DE DESPERDICIO FUERA DE OBRA EN LUGAR DESIGNADO Y TODO LO NECESARIO PARA SU CORRECTA EJECUCION. | PZA | 1
[5 empty] | 9 |  | SUMINISTRO E INSTALACIÓN DE YEE 4"Ø -4"Ø PVC SANITARIO MARCA DURALON. INCLUYE: MANO DE OBRA, EQUIPO, HERRAMIENTA, COSUMIBLES, CORTES, DESPERDICIOS, FLETES, ACARREOS DE DESPERDICIO FUERA DE OBRA EN LUGAR DESIGNADO Y TODO LO NECESARIO PARA SU CORRECTA EJECUCION. | PZA | 9
[5 empty] | 10 |  | SUMINISTRO E INSTALACIÓN DE YEE 4"Ø -2"Ø PVC SANITARIO MARCA DURALON. INCLUYE: MANO DE OBRA, EQUIPO, HERRAMIENTA, COSUMIBLES, CORTES, DESPERDICIOS, FLETES, ACARREOS DE DESPERDICIO FUERA DE OBRA EN LUGAR DESIGNADO Y TODO LO NECESARIO PARA SU CORRECTA EJECUCION. | PZA | 7
[5 empty] | 11 |  | SUMINISTRO E INSTALACIÓN DE TEE 2"Ø PVC SANITARIO MARCA DURALON. INCLUYE: MANO DE OBRA, EQUIPO, HERRAMIENTA, COSUMIBLES, CORTES, DESPERDICIOS, FLETES, ACARREOS DE DESPERDICIO FUERA DE OBRA EN LUGAR DESIGNADO Y TODO LO NECESARIO PARA SU CORRECTA EJECUCION. | PZA | 12
[5 empty] | 12 |  | SUMINISTRO E INSTALACIÓN DE COLADERA MARCA HELVEX MODELO 282-H 2"Ø. INCLUYE: MANO DE OBRA, EQUIPO, HERRAMIENTA, COSUMIBLES, CORTES, DESPERDICIOS, FLETES, ACARREOS DE DESPERDICIO FUERA DE OBRA EN LUGAR DESIGNADO Y TODO LO NECESARIO PARA SU CORRECTA EJECUCION. | PZA | 3
[5 empty] | 13 |  | SUMINISTRO E INSTALACIÓN DE TUBERÍA PVC SANITARIO DE 4"Ø CEDULA 40 MARCA DURALON. INCLUYE: MANO DE OBRA, EQUIPO, HERRAMIENTA, COSUMIBLES, CORTES, DESPERDICIOS, FLETES, ACARREOS DE DESPERDICIO FUERA DE OBRA EN LUGAR DESIGNADO Y TODO LO NECESARIO PARA SU CORRECTA EJECUCION. | ML | 67
[5 empty] | 14 |  | SUMINISTRO E INSTALACIÓN DE TUBERÍA PVC SANITARIO DE 2"Ø CEDULA 40 MARCA DURALON. INCLUYE: MANO DE OBRA, EQUIPO, HERRAMIENTA, COSUMIBLES, CORTES, DESPERDICIOS, FLETES, ACARREOS DE DESPERDICIO FUERA DE OBRA EN LUGAR DESIGNADO Y TODO LO NECESARIO PARA SU CORRECTA EJECUCION. | ML | 80.5
[5 empty] | 15 |  | SUMINISTRO E INSTALACIÓN DE CODO PVC SANITARIO 90° x 4"Ø MARCA DURALON. INCLUYE: MANO DE OBRA, EQUIPO, HERRAMIENTA, COSUMIBLES, CORTES, DESPERDICIOS, FLETES, ACARREOS DE DESPERDICIO FUERA DE OBRA EN LUGAR DESIGNADO Y TODO LO NECESARIO PARA SU CORRECTA EJECUCION. | PZA | 3
[5 empty] | 16 |  | SUMINISTRO E INSTALACIÓN DE CODO PVC SANITARIO 90° x 2"Ø MARCA DURALON. INCLUYE: MANO DE OBRA, EQUIPO, HERRAMIENTA, COSUMIBLES, CORTES, DESPERDICIOS, FLETES, ACARREOS DE DESPERDICIO FUERA DE OBRA EN LUGAR DESIGNADO Y TODO LO NECESARIO PARA SU CORRECTA EJECUCION. | PZA | 22
[5 empty] | 17 |  | SUMINISTRO E INSTALACIÓN DE TEE PVC SANITARIO 4"Ø MARCA DURALON. INCLUYE: MANO DE OBRA, EQUIPO, HERRAMIENTA, COSUMIBLES, CORTES, DESPERDICIOS, FLETES, ACARREOS DE DESPERDICIO FUERA DE OBRA EN LUGAR DESIGNADO Y TODO LO NECESARIO PARA SU CORRECTA EJECUCION. | PZA | 1
[5 empty] | 18 |  | SUMINISTRO E INSTALACIÓN DE TEE 2"Ø PVC SANITARIO MARCA DURALON. INCLUYE: MANO DE OBRA, EQUIPO, HERRAMIENTA, COSUMIBLES, CORTES, DESPERDICIOS, FLETES, ACARREOS DE DESPERDICIO FUERA DE OBRA EN LUGAR DESIGNADO Y TODO LO NECESARIO PARA SU CORRECTA EJECUCION. | PZA | 14
[5 empty] | 19 |  | SUMINISTRO E INSTALACIÓN DE TEE 4"Ø-2"Ø PVC SANITARIO MARCA DURALON. INCLUYE: MANO DE OBRA, EQUIPO, HERRAMIENTA, COSUMIBLES, CORTES, DESPERDICIOS, FLETES, ACARREOS DE DESPERDICIO FUERA DE OBRA EN LUGAR DESIGNADO Y TODO LO NECESARIO PARA SU CORRECTA EJECUCION. | PZA | 4
[5 empty] | 20 |  | SUMINISTRO E INSTALACIÓN DE TAPA DE INSERCION 4"Ø PVC SANITARIO MARCA DURALON. INCLUYE: MANO DE OBRA, EQUIPO, HERRAMIENTA, COSUMIBLES, CORTES, DESPERDICIOS, FLETES, ACARREOS DE DESPERDICIO FUERA DE OBRA EN LUGAR DESIGNADO Y TODO LO NECESARIO PARA SU CORRECTA EJECUCION. | PZA | 14
[5 empty] | 21 |  | SUMINISTRO E INSTALACIÓN DE TUBERIA AGUA FRIA CPVC 2-1/2"Ø MARCA FLOWGYUARD. INCLUYE: MANO DE OBRA, EQUIPO, HERRAMIENTA, COSUMIBLES, CORTES, DESPERDICIOS, FLETES, ACARREOS DE DESPERDICIO FUERA DE OBRA EN LUGAR DESIGNADO Y TODO LO NECESARIO PARA SU CORRECTA EJECUCION. | ML | 3.5
[5 empty] | 22 |  | SUMINISTRO E INSTALACIÓN DE TUBERIA AGUA FRIA CPVC 1-1/2"Ø MARCA FLOWGYUARD. INCLUYE: MANO DE OBRA, EQUIPO, HERRAMIENTA, COSUMIBLES, CORTES, DESPERDICIOS, FLETES, ACARREOS DE DESPERDICIO FUERA DE OBRA EN LUGAR DESIGNADO Y TODO LO NECESARIO PARA SU CORRECTA EJECUCION. | ML | 41
[5 empty] | 23 |  | SUMINISTRO E INSTALACIÓN DE TUBERIA AGUA FRIA CPVC 1/2"Ø MARCA FLOWGYUARD. INCLUYE: MANO DE OBRA, EQUIPO, HERRAMIENTA, COSUMIBLES, CORTES, DESPERDICIOS, FLETES, ACARREOS DE DESPERDICIO FUERA DE OBRA EN LUGAR DESIGNADO Y TODO LO NECESARIO PARA SU CORRECTA EJECUCION. | ML | 17.8
[5 empty] | 24 |  | SUMINISTRO E INSTALACIÓN DE VALVULA ESFERA 1-1/2"Ø MARCA FLOWGYUARD, INCLUYE: MANO DE OBRA, EQUIPO, HERRAMIENTA, COSUMIBLES, CORTES, DESPERDICIOS, FLETES, ACARREOS DE DESPERDICIO FUERA DE OBRA EN LUGAR DESIGNADO Y TODO LO NECESARIO PARA SU CORRECTA EJECUCION. | PZA | 2
[5 empty] | 25 |  | SUMINISTRO E INSTALACIÓN CODO CPVC 2-1/2"Ø 90° MARCA FLOWGYUARD, INCLUYE: MANO DE OBRA, EQUIPO, HERRAMIENTA, COSUMIBLES, CORTES, DESPERDICIOS, FLETES, ACARREOS DE DESPERDICIO FUERA DE OBRA EN LUGAR DESIGNADO Y TODO LO NECESARIO PARA SU CORRECTA EJECUCION. | PZA | 2
[5 empty] | 26 |  | SUMINISTRO E INSTALACIÓN CODO CPVC 1-1/2"Ø 90° MARCA FLOWGYUARD, INCLUYE: MANO DE OBRA, EQUIPO, HERRAMIENTA, COSUMIBLES, CORTES, DESPERDICIOS, FLETES, ACARREOS DE DESPERDICIO FUERA DE OBRA EN LUGAR DESIGNADO Y TODO LO NECESARIO PARA SU CORRECTA EJECUCION. | PZA | 25
[5 empty] | 27 |  | SUMINISTRO E INSTALACIÓN TEE CPVC 2-1/2"Ø MARCA FLOWGYUARD. INCLUYE: MANO DE OBRA, EQUIPO, HERRAMIENTA, COSUMIBLES, CORTES, DESPERDICIOS, FLETES, ACARREOS DE DESPERDICIO FUERA DE OBRA EN LUGAR DESIGNADO Y TODO LO NECESARIO PARA SU CORRECTA EJECUCION. | PZA | 11
[5 empty] | 28 |  | SUMINISTRO E INSTALACIÓN TEE CPVC 1-1/2"Ø MARCA FLOWGYUARD. INCLUYE: MANO DE OBRA, EQUIPO, HERRAMIENTA, COSUMIBLES, CORTES, DESPERDICIOS, FLETES, ACARREOS DE DESPERDICIO FUERA DE OBRA EN LUGAR DESIGNADO Y TODO LO NECESARIO PARA SU CORRECTA EJECUCION. | PZA | 26
[5 empty] | 29 |  | SUMINISTRO E INSTALACIÓN TEE CPVC 1/2"Ø MARCA FLOWGYUARD. INCLUYE: MANO DE OBRA, EQUIPO, HERRAMIENTA, COSUMIBLES, CORTES, DESPERDICIOS, FLETES, ACARREOS DE DESPERDICIO FUERA DE OBRA EN LUGAR DESIGNADO Y TODO LO NECESARIO PARA SU CORRECTA EJECUCION. | PZA | 8
[5 empty] | 30 |  | SUMINISTRO E INSTALACIÓN REDUCCION CPVC 2-1/2"Ø-1-1/2"Ø MARCA FLOWGYUARD. INCLUYE: MANO DE OBRA, EQUIPO, HERRAMIENTA, COSUMIBLES, CORTES, DESPERDICIOS, FLETES, ACARREOS DE DESPERDICIO FUERA DE OBRA EN LUGAR DESIGNADO Y TODO LO NECESARIO PARA SU CORRECTA EJECUCION. | PZA | 2
[5 empty] | 31 |  | SUMINISTRO E INSTALACIÓN REDUCCION CPVC 1-1/2"Ø-1/2"Ø MARCA FLOWGYUARD. INCLUYE: MANO DE OBRA, EQUIPO, HERRAMIENTA, COSUMIBLES, CORTES, DESPERDICIOS, FLETES, ACARREOS DE DESPERDICIO FUERA DE OBRA EN LUGAR DESIGNADO Y TODO LO NECESARIO PARA SU CORRECTA EJECUCION. | PZA | 8
[5 empty] | 32 |  | SUMINISTRO E INSTALACIÓN TAPON CAPA CPVC 1-1/2"Ø MARCAFLOWGYUARD. INCLUYE: MANO DE OBRA, EQUIPO, HERRAMIENTA, COSUMIBLES, CORTES, DESPERDICIOS, FLETES, ACARREOS DE DESPERDICIO FUERA DE OBRA EN LUGAR DESIGNADO Y TODO LO NECESARIO PARA SU CORRECTA EJECUCION. | PZA | 11
[5 empty] | 33 |  | SUMINISTRO E INSTALACIÓN TAPON CAPA CPVC 1/2"Ø MARCAFLOWGYUARD, INCLUYE: MANO DE OBRA, EQUIPO, HERRAMIENTA, COSUMIBLES, CORTES, DESPERDICIOS, FLETES, ACARREOS DE DESPERDICIO FUERA DE OBRA EN LUGAR DESIGNADO Y TODO LO NECESARIO PARA SU CORRECTA EJECUCION. | PZA | 8
[5 empty] | 34 |  | SUMINISTRO E INSTALACIÓN TUERCA UNION CPVC 1-1/2"Ø MARCA FLOWGYUARD. INCLUYE: MANO DE OBRA, EQUIPO, HERRAMIENTA, COSUMIBLES, CORTES, DESPERDICIOS, FLETES, ACARREOS DE DESPERDICIO FUERA DE OBRA EN LUGAR DESIGNADO Y TODO LO NECESARIO PARA SU CORRECTA EJECUCION. | PZA | 2
[5 empty] | 35 |  | SUMINISTRO E INSTALACIÓN DE LLAVE NARIZ 1/2"Ø. INCLUYE: MANO DE OBRA, EQUIPO, HERRAMIENTA, COSUMIBLES, CORTES, DESPERDICIOS, FLETES, ACARREOS DE DESPERDICIO FUERA DE OBRA EN LUGAR DESIGNADO Y TODO LO NECESARIO PARA SU CORRECTA EJECUCION. | PZA | 1
[5 empty] | 36 |  | SUMINISTRO E INSTALACIÓN ADAPTADOR MACHO CON INSERTO METALICO 1/2"Ø . INCLUYE: MANO DE OBRA, EQUIPO, HERRAMIENTA, COSUMIBLES, CORTES, DESPERDICIOS, FLETES, ACARREOS DE DESPERDICIO FUERA DE OBRA EN LUGAR DESIGNADO Y TODO LO NECESARIO PARA SU CORRECTA EJECUCION. | PZA | 1
[5 empty] | 37 |  | SUMINISTRO E INSTALACIÓN DE INODORO MARCA HELVEX MODELO TZF NAO. INCLUYE: MANO DE OBRA, EQUIPO, HERRAMIENTA, COSUMIBLES, CORTES, DESPERDICIOS, FLETES, ACARREOS DE DESPERDICIO FUERA DE OBRA EN LUGAR DESIGNADO Y TODO LO NECESARIO PARA SU CORRECTA EJECUCION. | PZA | 6
[5 empty] | 38 |  | SUMINISTRO E INSTALACIÓN DE INODORO MARCA HELVEX MODELO TZF NAO17. INCLUYE: MANO DE OBRA, EQUIPO, HERRAMIENTA, COSUMIBLES, CORTES, DESPERDICIOS, FLETES, ACARREOS DE DESPERDICIO FUERA DE OBRA EN LUGAR DESIGNADO Y TODO LO NECESARIO PARA SU CORRECTA EJECUCION. | PZA | 2
[5 empty] | 39 |  | SUMINISTRO E INSTALACIÓN DE MINGITORIO MARCA HELVEX MODELO MG FERRY. INCLUYE: MANO DE OBRA, EQUIPO, HERRAMIENTA, COSUMIBLES, CORTES, DESPERDICIOS, FLETES, ACARREOS DE DESPERDICIO FUERA DE OBRA EN LUGAR DESIGNADO Y TODO LO NECESARIO PARA SU CORRECTA EJECUCION. | PZA | 3
[5 empty] | 40 |  | SUMINISTRO E INSTALACIÓN DE FLUXOMETRO MARCA HELVEX MODELO 100-WC 4,8. INCLUYE: MANO DE OBRA, EQUIPO, HERRAMIENTA, COSUMIBLES, CORTES, DESPERDICIOS, FLETES, ACARREOS DE DESPERDICIO FUERA DE OBRA EN LUGAR DESIGNADO Y TODO LO NECESARIO PARA SU CORRECTA EJECUCION. | PZA | 8
[5 empty] | 41 |  | SUMINISTRO E INSTALACIÓN DE FLUXOMETRO MARCA HELVEX MODELO 185-19-0,5. INCLUYE: MANO DE OBRA, EQUIPO, HERRAMIENTA, COSUMIBLES, CORTES, DESPERDICIOS, FLETES, ACARREOS DE DESPERDICIO FUERA DE OBRA EN LUGAR DESIGNADO Y TODO LO NECESARIO PARA SU CORRECTA EJECUCION. | PZA | 3
[5 empty] | 42 |  | SUMINISTRO E INSTALACIÓN DE MEZCLADDORA MARCA HELVEX MODELO ELEGANCE M-03. INCLUYE: MANO DE OBRA, EQUIPO, HERRAMIENTA, COSUMIBLES, CORTES, DESPERDICIOS, FLETES, ACARREOS DE DESPERDICIO FUERA DE OBRA EN LUGAR DESIGNADO Y TODO LO NECESARIO PARA SU CORRECTA EJECUCION. | PZA | 7
[5 empty] | 43 |  | SUMINISTRO E INSTALACIÓN DE TUBERÍA PVC SANITARIO DE 2"Ø CEDULA 40 MARCA. DURALON. INCLUYE: MANO DE OBRA, EQUIPO, HERRAMIENTA, COSUMIBLES, CORTES, DESPERDICIOS, FLETES, ACARREOS DE DESPERDICIO FUERA DE OBRA EN LUGAR DESIGNADO Y TODO LO NECESARIO PARA SU CORRECTA EJECUCION. | ML | 1.2
[5 empty] | 44 |  | SUMINISTRO E INSTALACIÓN DE CODO PVC SANITARIO 45° x 2"Ø MARCA DURALON. INCLUYE: MANO DE OBRA, EQUIPO, HERRAMIENTA, COSUMIBLES, CORTES, DESPERDICIOS, FLETES, ACARREOS DE DESPERDICIO FUERA DE OBRA EN LUGAR DESIGNADO Y TODO LO NECESARIO PARA SU CORRECTA EJECUCION. | PZA | 6
[5 empty] | 45 |  | SUMINISTRO E INSTALACIÓN DE COLADERA MARCA HELVEX MODELO 282-H 2"Ø . INCLUYE: MANO DE OBRA, EQUIPO, HERRAMIENTA, COSUMIBLES, CORTES, DESPERDICIOS, FLETES, ACARREOS DE DESPERDICIO FUERA DE OBRA EN LUGAR DESIGNADO Y TODO LO NECESARIO PARA SU CORRECTA EJECUCION. | PZA | 3
[5 empty] | 46 |  | SUMINISTRO E INSTALACIÓN DE TUBERIA PVC 6"Ø SANITARIO CEDULA 40 DURALON. INCLUYE: MANO DE OBRA, EQUIPO, HERRAMIENTA, COSUMIBLES, CORTES, DESPERDICIOS, FLETES, ACARREOS DE DESPERDICIO FUERA DE OBRA EN LUGAR DESIGNADO Y TODO LO NECESARIO PARA SU CORRECTA EJECUCION. | ML | 63
[5 empty] | 47 |  | SUMINISTRO E INSTALACIÓN DE TUBERIA PVC 4"Ø SANITARIO CEDULA 40 MARCA DURALON. INCLUYE: MANO DE OBRA, EQUIPO, HERRAMIENTA, COSUMIBLES, CORTES, DESPERDICIOS, FLETES, ACARREOS DE DESPERDICIO FUERA DE OBRA EN LUGAR DESIGNADO Y TODO LO NECESARIO PARA SU CORRECTA EJECUCION. | ML | 42
[5 empty] | 48 |  | SUMINISTRO E INSTALACIÓN DE TUBERÍA PVC SANITARIO DE 2 "Ø CEDULA 40 MARCA DURALON. INCLUYE: MANO DE OBRA, EQUIPO, HERRAMIENTA, COSUMIBLES, CORTES, DESPERDICIOS, FLETES, ACARREOS DE DESPERDICIO FUERA DE OBRA EN LUGAR DESIGNADO Y TODO LO NECESARIO PARA SU CORRECTA EJECUCION. | ML | 7.6
[5 empty] | 49 |  | EXCAVACION POR MEDIOS MECANICOS EN TERRENO TIPO II, DIMENSIONES 0.60 cm DE ANCHO, PROFUNDIDAD VARIABLE PARA COLOCACION DE TUBERIAS SANITARIAS en 2"Ø, 4"Ø y 6 "Ø. INCLUYE: MANO DE OBRA, EQUIPO, HERRAMIENTA, COSUMIBLES, CORTES, DESPERDICIOS, FLETES, ACARREOS DE DESPERDICIO FUERA DE OBRA EN LUGAR DESIGNADO Y TODO LO NECESARIO PARA SU CORRECTA EJECUCION. | M3 | 48
[5 empty] | 50 |  | SUMINISTRO E INSTALACIÓN DE PLANTILLA CON MATERIAL DE BANCO COMPACTADO MANUALMENTE. INCLUYE: MANO DE OBRA, EQUIPO, HERRAMIENTA, COSUMIBLES, CORTES, DESPERDICIOS, FLETES, ACARREOS DE DESPERDICIO FUERA DE OBRA EN LUGAR DESIGNADO Y TODO LO NECESARIO PARA SU CORRECTA EJECUCION. | M3 | 3.52
[5 empty] | 51 |  | SUMINISTRO E INSTALACIÓN DE ACOSTILLADO CON MATERIAL DE BANCO LIBRE DE PIEDRAS COMPACTADO PERFECTAMENTE ENTRE EL TUBO Y LA PARED DE LA ZANJA CON PIZON DE CABEZA ANGOSTA. INCLUYE: INCLUYE TRASPALEO, ACARREO, HUMECTARO, LIMPIEZA, PREPARACION DE LA SUPERFICIE, EQUIPO, MATERIAL, MANO DE OBRA Y TODO LO NECESARIO PARA SU CORRECTA EJECUCIÓN. | M3 | 10.5
[5 empty] | 52 |  | SUMINISTRO E INSTALACIÓN DE RELLENO DE CEPAS CON MATERIAL DE BANCO CAPAS DE 15 CMS. LIBRE DE PIEDRAS COMPACTADO AL 90-95% SEGUN PRUEBA PROCTOR.INCLUYE: MANO DE OBRA, EQUIPO, HERRAMIENTA, COSUMIBLES, CORTES, DESPERDICIOS, FLETES, ACARREOS DE DESPERDICIO FUERA DE OBRA EN LUGAR DESIGNADO Y TODO LO NECESARIO PARA SU CORRECTA EJECUCION. | M3 | 34.5
[5 empty] | 53 |  | SUMINISTRO E INSTALACIÓN DE CODO DE PVC SANITARIO 90 x 2" Ø MARCA DURALON. INCLUYE: MANO DE OBRA, EQUIPO, HERRAMIENTA, COSUMIBLES, CORTES, DESPERDICIOS, FLETES, ACARREOS DE DESPERDICIO FUERA DE OBRA EN LUGAR DESIGNADO Y TODO LO NECESARIO PARA SU CORRECTA EJECUCION. | PZA | 2
[5 empty] | 54 |  | SUMINISTRO E INSTALACIÓN DE YEE DE PVC SANITARIO 45° x 2" Ø MARCA DURALON. INCLUYE: MANO DE OBRA, EQUIPO, HERRAMIENTA, COSUMIBLES, CORTES, DESPERDICIOS, FLETES, ACARREOS DE DESPERDICIO FUERA DE OBRA EN LUGAR DESIGNADO Y TODO LO NECESARIO PARA SU CORRECTA EJECUCION. | PZA | 1
[5 empty] | 55 |  | SUMINISTRO E INSTALACIÓN DE TRAMPA DE GRASAS LG-20 MARCA HELVEX. INCLUYE: MANO DE OBRA, EQUIPO, HERRAMIENTA, COSUMIBLES, CORTES, DESPERDICIOS, FLETES, ACARREOS DE DESPERDICIO FUERA DE OBRA EN LUGAR DESIGNADO Y TODO LO NECESARIO PARA SU CORRECTA EJECUCION. | PZA | 1
[5 empty] | 56 |  | SUMINISTRO E INSTALACIÓN DE REGISTRO EXTERIOR R1 DE 0.50X0.50X1.60 M DE ALTURA CON ACERO DE REFUERZO 1 PARRILLA DE VS #4 @20 CM EN AMBOS SENTIDOS, CIMBRA APARENTE, CONCRETO F'c=200 K.CM2 Y REJILLA PLUVIAL A BASE DE 3 ANGULOS INVERTIDOS DE 1/4" X 2 1/2", SOLERA DE 3/8" X 2" @6 CM Y CONTRAMARCO PERIMETRAL CON ANGULO DE 1/4" X 3". INCLUYE: EXCAVACION, PERFILADO, PLANTILLA DE CONCRETO, ACERO DE REFUERZO COMO SE INDICA EN DETALLE DE PLANO, CIMBRA APARENTE EN CARAS INTERIORES, CIMBRA COMUN EN CARA EXTERIOR, CONCRETO F'c=200 KG/CM2, REJILLA PLUVIAL CON HERRERIA, RELLENO CON MATERIAL DE BANCO Y RETIRO DEL MATERIAL PRODUCTO DE EXCAVACION EQUIPO, MATERIAL, MANO DE OBRA Y TODO LO NECESARIO PARA SU CORRECTA EJECUCIÓN. | PZA | 7
[5 empty] | 57 |  | SUMINISTRO E INSTALACIÓN DE REGISTRO EXTERIOR ESTANQUES R1 Y R2 DE 0.60X0.50X3.36 M DE ALTURA CON ACERO DE REFUERZO 1 PARRILLA DE VS #4 @20 CM EN AMBOS SENTIDOS, CIMBRA APARENTE, CONCRETO F'c=200 K.CM2 Y REJILLA PLUVIAL A BASE DE 3 ANGULOS INVERTIDOS DE 1/4" X 2 1/2", SOLERA DE 3/8" X 2" @6 CM Y CONTRAMARCO PERIMETRAL CON ANGULO DE 1/4" X 3", INCLUYE: EXCAVACION, PERFILADO, PLANTILLA DE CONCRETO, ACERO DE REFUERZO COMO SE INDICA EN DETALLE DE PLANO, CIMBRA APARENTE EN CARAS INTERIORES, CIMBRA COMUN EN CARA EXTERIOR, CONCRETO F'c=200 KG/CM2, REJILLA PLUVIAL CON HERRERIA, RELLENO CON MATERIAL DE BANCO Y RETIRO DEL MATERIAL PRODUCTO DE EXCAVACION, EQUIPO, MATERIAL, MANO DE OBRA Y TODO LO NECESARIO PARA SU CORRECTA EJECUCIÓN. | PZA | 2
[5 empty] | 58 |  | SUMINISTRO E INSTALACIÓN DE TUBERIA PVC HIDRAULICO 3" CEDULA 40 MARCA DURALON. INCLUYE: MANO DE OBRA, EQUIPO, HERRAMIENTA, COSUMIBLES, CORTES, DESPERDICIOS, FLETES, ACARREOS DE DESPERDICIO FUERA DE OBRA EN LUGAR DESIGNADO Y TODO LO NECESARIO PARA SU CORRECTA EJECUCION. | ML | 98
[5 empty] | 59 |  | SUMINISTRO E INSTALACIÓN DE TUBERIA PVC HIDRAULICO 2-1/2" CEDULA 40 MARCA DURALON. INCLUYE: MANO DE OBRA, EQUIPO, HERRAMIENTA, COSUMIBLES, CORTES, DESPERDICIOS, FLETES, ACARREOS DE DESPERDICIO FUERA DE OBRA EN LUGAR DESIGNADO Y TODO LO NECESARIO PARA SU CORRECTA EJECUCION. | ML | 108.5
[5 empty] | 60 |  | SUMINISTRO E INSTALACIÓN DE CODO PVC HIDRAULICO 90 3" CEDULA 40 MARCA DURALON. INCLUYE: MANO DE OBRA, EQUIPO, HERRAMIENTA, COSUMIBLES, CORTES, DESPERDICIOS, FLETES, ACARREOS DE DESPERDICIO FUERA DE OBRA EN LUGAR DESIGNADO Y TODO LO NECESARIO PARA SU CORRECTA EJECUCION. | PZA | 4
[5 empty] | 61 |  | SUMINISTRO E INSTALACIÓN DE CODO PVC HIDRAULICO 90 2-1/2" CEDULA 40 MARCA DURALON. INCLUYE: MANO DE OBRA, EQUIPO, HERRAMIENTA, COSUMIBLES, CORTES, DESPERDICIOS, FLETES, ACARREOS DE DESPERDICIO FUERA DE OBRA EN LUGAR DESIGNADO Y TODO LO NECESARIO PARA SU CORRECTA EJECUCION. | PZA | 5
[5 empty] | 62 |  | SUMINISTRO E INSTALACIÓN DE TEE PVC HIDRAULICO 2-1/2" CEDULA 40 MARCA DURALON. INCLUYE: MANO DE OBRA, EQUIPO, HERRAMIENTA, COSUMIBLES, CORTES, DESPERDICIOS, FLETES, ACARREOS DE DESPERDICIO FUERA DE OBRA EN LUGAR DESIGNADO Y TODO LO NECESARIO PARA SU CORRECTA EJECUCION. | PZA | 2
[5 empty] | 63 |  | SUMINISTRO E INSTALACIÓN DE SALIDA HIDRAULICA EN MURO PARA ALIMENTACION DE ESTANQUES Y FUENTE. INCLUYE: MANO DE OBRA, EQUIPO, HERRAMIENTA, COSUMIBLES, CORTES, DESPERDICIOS, FLETES, ACARREOS DE DESPERDICIO FUERA DE OBRA EN LUGAR DESIGNADO Y TODO LO NECESARIO PARA SU CORRECTA EJECUCION. | SAL | 1
[5 empty] | 64 |  | SUMINISTRO E INSTALACIÓN DE SALIDA HIDRAULICA EN MURO PARA ALIMENTACION DE CISTERNA. INCLUYE: MANO DE OBRA, EQUIPO, HERRAMIENTA, COSUMIBLES, CORTES, DESPERDICIOS, FLETES, ACARREOS DE DESPERDICIO FUERA DE OBRA EN LUGAR DESIGNADO Y TODO LO NECESARIO PARA SU CORRECTA EJECUCION. | SAL | 1
[5 empty] | 65 |  | SUMINISTRO E INSTALACIÓN DE ACOMETIDA HIDRAULICA, INCLUYE: SUMINISTRO DE VALVULAS, CONEXIONES, TUBERIA 2", EQUIPO, MATERIAL, MANO DE OBRA Y TODO LO NECESARIO PARA SU CORRECTA EJECUCIÓN. | PZA | 1
[5 empty] | 66 |  | SUMINISTRO E INSTALACIÓN DE TUERCA UNION DE PVC HIDRAULICO 2" MARCA DURALON. INCLUYE: MANO DE OBRA, EQUIPO, HERRAMIENTA, COSUMIBLES, CORTES, DESPERDICIOS, FLETES, ACARREOS DE DESPERDICIO FUERA DE OBRA EN LUGAR DESIGNADO Y TODO LO NECESARIO PARA SU CORRECTA EJECUCION. | PZA | 1
[5 empty] | 67 |  | SUMINISTRO E INSTALACIÓN DE LLAVE NARIZ 1/2"Ø. INCLUYE: MANO DE OBRA, EQUIPO, HERRAMIENTA, COSUMIBLES, CORTES, DESPERDICIOS, FLETES, ACARREOS DE DESPERDICIO FUERA DE OBRA EN LUGAR DESIGNADO Y TODO LO NECESARIO PARA SU CORRECTA EJECUCION. | PZA | 5
[5 empty] | 68 |  | EXCAVACION 0,45 DE PROFUNDIDAD POR MEDIOS MECANICOS EN TERRENO TIPO II, DIMENSIONES 0.60 cm DE ANCHO, PROFUNDIDAD VARIABLE PARA COLOCACION DE TUBERIAS SANITARIAS en 2"Ø, 4"Ø y 6 "Ø. INCLUYE: MANO DE OBRA, EQUIPO, HERRAMIENTA, COSUMIBLES, CORTES, DESPERDICIOS, FLETES, ACARREOS DE DESPERDICIO FUERA DE OBRA EN LUGAR DESIGNADO Y TODO LO NECESARIO PARA SU CORRECTA EJECUCION. | M3 | 18.6
[5 empty] | 69 |  | SUMINISTRO E INSTALACIÓN PLANTILLA ,010 MTS, CON MATERIAL DE BANCO COMPACTADO MANUALMENTE. INCLUYE: MANO DE OBRA, EQUIPO, HERRAMIENTA, COSUMIBLES, CORTES, DESPERDICIOS, FLETES, ACARREOS DE DESPERDICIO FUERA DE OBRA EN LUGAR DESIGNADO Y TODO LO NECESARIO PARA SU CORRECTA EJECUCION. | M3 | 4.2
[5 empty] | 70 |  | SUMINISTRO E INSTALACIÓN DE ACOSTILLADO 0,15 MTS. CON MATERIAL DE BANCO LIBRE DE PIEDRAS COMPACTADO PERFECTAMENTE ENTRE EL TUBO Y LA PARED DE LA ZANJA CON PIZON DE CABEZA ANGOSTA. INCLUYE: TRASPALEO, ACARREO, HUMECTADO, LIMPIEZA, PREPARACION DE LA SUPERFICIE INCLUYE EQUIPO, MATERIAL, MANO DE OBRA Y TODO LO NECESARIO PARA SU CORRECTA EJECUCIÓN. | M3 | 6.2
[5 empty] | 71 |  | RELLENO CON MATERIAL PRODUCTO DE LA EXCAVACION EN CASO DE SER POSIBLE, O MATERIAL DE BANCO COMPACTADO AL 95% P.V.S.M. EN CAPAS POR ENCIMA DE LA CLAVE DEL DUCTO EN CAPAS NO MAYORES A 15 CMS INCLUYE: TRASPALEO, ACARREO, HUMECTADO, LIMPIEZA, PREPARACION DE LA SUPERFICIE, EQUIPO, MATERIAL, MANO DE OBRA Y TODO LO NECESARIO PARA SU CORRECTA EJECUCIÓN. | M3 | 8.2
[5 empty] | 72 |  | SUMINISTRO E INSTALACIÓN DE TUBERIA AGUA FRIA CPVC 1/2"Ø MARCA FLOWGYUARD. INCLUYE: MANO DE OBRA, EQUIPO, HERRAMIENTA, COSUMIBLES, CORTES, DESPERDICIOS, FLETES, ACARREOS DE DESPERDICIO FUERA DE OBRA EN LUGAR DESIGNADO Y TODO LO NECESARIO PARA SU CORRECTA EJECUCION. | ML | 7.5
[5 empty] | 73 |  | SUMINISTRO E INSTALACIÓN DE VALVULA ESFERA 1/2"Ø MARCA FLOWGYUARD. INCLUYE: MANO DE OBRA, EQUIPO, HERRAMIENTA, COSUMIBLES, CORTES, DESPERDICIOS, FLETES, ACARREOS DE DESPERDICIO FUERA DE OBRA EN LUGAR DESIGNADO Y TODO LO NECESARIO PARA SU CORRECTA EJECUCION. | PZA | 1
[5 empty] | 74 |  | SUMINISTRO E INSTALACIÓN CODO CPVC 1/2"Ø MARCAFLOWGYUARD. INCLUYE: MANO DE OBRA, EQUIPO, HERRAMIENTA, COSUMIBLES, CORTES, DESPERDICIOS, FLETES, ACARREOS DE DESPERDICIO FUERA DE OBRA EN LUGAR DESIGNADO Y TODO LO NECESARIO PARA SU CORRECTA EJECUCION. | PZA | 7
[5 empty] | 75 |  | SUMINISTRO E INSTALACIÓN TEE CPVC 1/2"Ø MARCA FLOWGYUARD. INCLUYE: MANO DE OBRA, EQUIPO, HERRAMIENTA, COSUMIBLES, CORTES, DESPERDICIOS, FLETES, ACARREOS DE DESPERDICIO FUERA DE OBRA EN LUGAR DESIGNADO Y TODO LO NECESARIO PARA SU CORRECTA EJECUCION. | PZA | 1
[5 empty] | 76 |  | SUMINISTRO E INSTALACIÓN TUERCA UNION CPVC 1/2"Ø MARCA FLOWGYUARD. INCLUYE: MANO DE OBRA, EQUIPO, HERRAMIENTA, COSUMIBLES, CORTES, DESPERDICIOS, FLETES, ACARREOS DE DESPERDICIO FUERA DE OBRA EN LUGAR DESIGNADO Y TODO LO NECESARIO PARA SU CORRECTA EJECUCION. | PZA | 1
[5 empty] | 77 |  | SUMINISTRO E INSTALACIÓN TAPON CAPA CPVC 1/2"Ø MARCA FLOWGYUARD. INCLUYE: MANO DE OBRA, EQUIPO, HERRAMIENTA, COSUMIBLES, CORTES, DESPERDICIOS, FLETES, ACARREOS DE DESPERDICIO FUERA DE OBRA EN LUGAR DESIGNADO Y TODO LO NECESARIO PARA SU CORRECTA EJECUCION. | PZA | 1
[5 empty] | 78 |  | SUMINISTRO E INSTALACIÓN DE LLAVE NARIZ 1/2"Ø. INCLUYE: MANO DE OBRA, EQUIPO, HERRAMIENTA, COSUMIBLES, CORTES, DESPERDICIOS, FLETES, ACARREOS DE DESPERDICIO FUERA DE OBRA EN LUGAR DESIGNADO Y TODO LO NECESARIO PARA SU CORRECTA EJECUCION. | PZA | 1
[5 empty] | 79 |  | SUMINISTRO E INSTALACIÓN ADAPTADOR MACHO CON INSERTO METALICO 1/2"Ø. INCLUYE: MANO DE OBRA, EQUIPO, HERRAMIENTA, COSUMIBLES, CORTES, DESPERDICIOS, FLETES, ACARREOS DE DESPERDICIO FUERA DE OBRA EN LUGAR DESIGNADO Y TODO LO NECESARIO PARA SU CORRECTA EJECUCION. | PZA | 1
|  |  |  | 10 |  |  | Red Pluvial
[5 empty] | 1 |  | SUMINISTRO E INSTALACIÓN DE TUBO PEAD 24" STORMTITE PARED EXTERIOR CORRUGADA, PARED INTERIOR LISA, SISTEMA DE UNION CAMPANA ESPIGA MARCA ADS MEXICANA. INCLUYE: MANO DE OBRA, EQUIPO, HERRAMIENTA, COSUMIBLES, CORTES, DESPERDICIOS, FLETES, ACARREOS DE DESPERDICIO FUERA DE OBRA EN LUGAR DESIGNADO Y TODO LO NECESARIO PARA SU CORRECTA EJECUCION. | ML | 98
[5 empty] | 2 |  | SUMINISTRO E INSTALACIÓN DE TUBO PEAD 18" STORMTITE PARED EXTERIOR CORRUGADA, PARED INTERIOR LISA, SISTEMA DE UNION CAMPANA ESPIGA MARCA ADS MEXICANA. INCLUYE: MANO DE OBRA, EQUIPO, HERRAMIENTA, COSUMIBLES, CORTES, DESPERDICIOS, FLETES, ACARREOS DE DESPERDICIO FUERA DE OBRA EN LUGAR DESIGNADO Y TODO LO NECESARIO PARA SU CORRECTA EJECUCION. | ML | 24.5
[5 empty] | 3 |  | SUMINISTRO E INSTALACIÓN DE TUBO PEAD 12" STORMTITE PARED EXTERIOR CORRUGADA, PARED INTERIOR LISA, SISTEMA DE UNION CAMPANA ESPIGA MARCA ADS MEXICANA. INCLUYE: MANO DE OBRA, EQUIPO, HERRAMIENTA, COSUMIBLES, CORTES, DESPERDICIOS, FLETES, ACARREOS DE DESPERDICIO FUERA DE OBRA EN LUGAR DESIGNADO Y TODO LO NECESARIO PARA SU CORRECTA EJECUCION. | ML | 371
[5 empty] | 4 |  | SUMINISTRO E INSTALACIÓN DE CODO 90° X12" PEAD MARCA ADS MEXICANA PARA RED PLUVIAL. INCLUYE: MANO DE OBRA, EQUIPO, HERRAMIENTA, COSUMIBLES, CORTES, DESPERDICIOS, FLETES, ACARREOS DE DESPERDICIO FUERA DE OBRA EN LUGAR DESIGNADO Y TODO LO NECESARIO PARA SU CORRECTA EJECUCION. | PZA | 7
[5 empty] | 5 |  | SUMINISTRO E INSTALACIÓN DE CODO 45° X12"PEAD MARCA ADS MEXICANA PARA RED PLUVIAL. INCLUYE: MANO DE OBRA, EQUIPO, HERRAMIENTA, COSUMIBLES, CORTES, DESPERDICIOS, FLETES, ACARREOS DE DESPERDICIO FUERA DE OBRA EN LUGAR DESIGNADO Y TODO LO NECESARIO PARA SU CORRECTA EJECUCION. | PZA | 8
[5 empty] | 6 |  | SUMINISTRO E INSTALACIÓN DE TEE 24" PEAD MARCA ADS MEXICANA PARA RED PLUVIAL. INCLUYE: MANO DE OBRA, EQUIPO, HERRAMIENTA, COSUMIBLES, CORTES, DESPERDICIOS, FLETES, ACARREOS DE DESPERDICIO FUERA DE OBRA EN LUGAR DESIGNADO Y TODO LO NECESARIO PARA SU CORRECTA EJECUCION. | PZA | 1
[5 empty] | 7 |  | SUMINISTRO E INSTALACIÓN DE TEE 12" PEAD MARCA ADS MEXICANA PARA RED PLUVIAL. INCLUYE: MANO DE OBRA, EQUIPO, HERRAMIENTA, COSUMIBLES, CORTES, DESPERDICIOS, FLETES, ACARREOS DE DESPERDICIO FUERA DE OBRA EN LUGAR DESIGNADO Y TODO LO NECESARIO PARA SU CORRECTA EJECUCION. | PZA | 10
[5 empty] | 8 |  | SUMINISTRO E INSTALACIÓN DE YEE 24" PEAD MARCA ADS MEXICANA PARA RED PLUVIAL. INCLUYE: MANO DE OBRA, EQUIPO, HERRAMIENTA, COSUMIBLES, CORTES, DESPERDICIOS, FLETES, ACARREOS DE DESPERDICIO FUERA DE OBRA EN LUGAR DESIGNADO Y TODO LO NECESARIO PARA SU CORRECTA EJECUCION. | PZA | 3
[5 empty] | 9 |  | SUMINISTRO E INSTALACIÓN DE YEE 12" PEAD MARCA ADS MEXICANA PARA RED PLUVIAL. INCLUYE: MANO DE OBRA, EQUIPO, HERRAMIENTA, COSUMIBLES, CORTES, DESPERDICIOS, FLETES, ACARREOS DE DESPERDICIO FUERA DE OBRA EN LUGAR DESIGNADO Y TODO LO NECESARIO PARA SU CORRECTA EJECUCION. | PZA | 3
[5 empty] | 10 |  | SUMINISTRO E INSTALACIÓN DE REDUCCION 24"-12" PEAD MARCA ADS MEXICANA PARA RED PLUVIAL. INCLUYE: MANO DE OBRA, EQUIPO, HERRAMIENTA, COSUMIBLES, CORTES, DESPERDICIOS, FLETES, ACARREOS DE DESPERDICIO FUERA DE OBRA EN LUGAR DESIGNADO Y TODO LO NECESARIO PARA SU CORRECTA EJECUCION. | PZA | 4
[5 empty] | 11 |  | ELABORACION SUMINISTRO E INSTALACIÓN DE CANAL PLUVIAL 0,50 MTS. X 0,50 MTS, CONCRETO F'c=250 kg/CM2 ARMADO CON DOBLE MALLA VARILLAS #3@0,25 MTS. INCLUYE: MANO DE OBRA, EQUIPO, HERRAMIENTA, COSUMIBLES, CORTES, DESPERDICIOS, FLETES, ACARREOS DE DESPERDICIO FUERA DE OBRA EN LUGAR DESIGNADO Y TODO LO NECESARIO PARA SU CORRECTA EJECUCION. | ML | 49
[5 empty] | 12 |  | SUMINISTRO E INSTALACIÓN DE REJILLA TIPO IRVING 0,60 MTS DE ANCHO. INCLUYE: MANO DE OBRA, EQUIPO, HERRAMIENTA, COSUMIBLES, CORTES, DESPERDICIOS, FLETES, ACARREOS DE DESPERDICIO FUERA DE OBRA EN LUGAR DESIGNADO Y TODO LO NECESARIO PARA SU CORRECTA EJECUCION. | ML | 49
[5 empty] | 13 |  | EXCAVACION EN ZANJA EN CUALQUIER TIPO DE MATERIAL PARA ALOJAR CANAL PLUVIAL O TUBERIA POR MEDIOS MANUALES Y/O MECANICOS. INCLUYE: MANO DE OBRA, EQUIPO, HERRAMIENTA, COSUMIBLES, CORTES, DESPERDICIOS, FLETES, ACARREOS DE DESPERDICIO FUERA DE OBRA EN LUGAR DESIGNADO Y TODO LO NECESARIO PARA SU CORRECTA EJECUCION. | M3 | 72
[5 empty] | 14 |  | RETIRO DE MATERIAL PRODUCTO DE EXCAVACION. INCLUYE: HERRAMIENTAS, MATERIALES Y TODO LO NECESARIO PARA SU CORRECTA EJECUCION. MEDIDO EN CAJA, EQUIPO, MATERIAL, MANO DE OBRA Y TODO LO NECESARIO PARA SU CORRECTA EJECUCIÓN. | M3 | 4.5
[5 empty] | 15 |  | SUMINISTRO E INSTALACIÓN REGISTRO EXTERIOR R2 y R3 DE 0.80X0.80X2.26 M DE ALTURA CON ACERO DE REFUERZO 1 PARRILLA DE VS #4 @20 CM EN AMBOS SENTIDOS, CIMBRA APARENTE, CONCRETO F'c=200 K.CM2 Y REJILLA PLUVIAL A BASE DE 3 ANGULOS INVERTIDOS DE 1/4" X 2 1/2", SOLERA DE 3/8" X 2" @6 CM Y CONTRAMARCO PERIMETRAL CON ANGULO DE 1/4" X 3", INCLUYE: EXCAVACION, PERFILADO, PLANTILLA DE CONCRETO, ACERO DE REFUERZO COMO SE INDICA EN DETALLE DE PLANO, CIMBRA APARENTE EN CARAS INTERIORES, CIMBRA COMUN EN CARA EXTERIOR, CONCRETO F'c=200 KG/CM2, REJILLA PLUVIAL CON HERRERIA, RELLENO CON MATERIAL DE BANCO Y RETIRO DEL MATERIAL PRODUCTO DE EXCAVACION, EQUIPO, MATERIAL, MANO DE OBRA Y TODO LO NECESARIO PARA SU CORRECTA EJECUCIÓN. | PZA | 2
[5 empty] | 16 |  | SUMINISTRO E INSTALACIÓN DE REGISTRO EXTERIOR R4 DE 0.80X0.80X2.40 M DE ALTURA CON ACERO DE REFUERZO 1 PARRILLA DE VS #4 @20 CM EN AMBOS SENTIDOS, CIMBRA APARENTE, CONCRETO F'c=200 K.CM2 Y REJILLA PLUVIAL A BASE DE 3 ANGULOS INVERTIDOS DE 1/4" X 2 1/2", SOLERA DE 3/8" X 2" @6 CM Y CONTRAMARCO PERIMETRAL CON ANGULO DE 1/4" X 3", INCLUYE: EXCAVACION, PERFILADO, PLANTILLA DE CONCRETO, ACERO DE REFUERZO COMO SE INDICA EN DETALLE DE PLANO, CIMBRA APARENTE EN CARAS INTERIORES, CIMBRA COMUN EN CARA EXTERIOR, CONCRETO F'c=200 KG/CM2, REJILLA PLUVIAL CON HERRERIA, RELLENO CON MATERIAL DE BANCO Y RETIRO DEL MATERIAL PRODUCTO DE EXCAVACION. | PZA | 1
[5 empty] | 17 |  | SUMINISTRO E INSTALACIÓN DE REGISTRO EXTERIOR R5 DE 0.80X0.80X2.51 M DE ALTURA CON ACERO DE REFUERZO 1 PARRILLA DE VS #4 @20 CM EN AMBOS SENTIDOS, CIMBRA APARENTE, CONCRETO F'c=200 K.CM2 Y REJILLA PLUVIAL A BASE DE 3 ANGULOS INVERTIDOS DE 1/4" X 2 1/2", SOLERA DE 3/8" X 2" @6 CM Y CONTRAMARCO PERIMETRAL CON ANGULO DE 1/4" X 3", INCLUYE: EXCAVACION, PERFILADO, PLANTILLA DE CONCRETO, ACERO DE REFUERZO COMO SE INDICA EN DETALLE DE PLANO, CIMBRA APARENTE EN CARAS INTERIORES, CIMBRA COMUN EN CARA EXTERIOR, CONCRETO F'c=200 KG/CM2, REJILLA PLUVIAL CON HERRERIA, RELLENO CON MATERIAL DE BANCO Y RETIRO DEL MATERIAL PRODUCTO DE EXCAVACION. INCLUYE EQUIPO, MATERIAL, MANO DE OBRA Y TODO LO NECESARIO PARA SU CORRECTA EJECUCIÓN. | PZA | 1
[5 empty] | 18 |  | SUMINISTRO E INSTALACIÓN DE REGISTRO EXTERIOR R6 DE 0.80X0.80X2.42 M DE ALTURA CON ACERO DE REFUERZO 1 PARRILLA DE VS #4 @20 CM EN AMBOS SENTIDOS, CIMBRA APARENTE, CONCRETO F'c=200 K.CM2 Y REJILLA PLUVIAL A BASE DE 3 ANGULOS INVERTIDOS DE 1/4" X 2 1/2", SOLERA DE 3/8" X 2" @6 CM Y CONTRAMARCO PERIMETRAL CON ANGULO DE 1/4" X 3", INCLUYE: EXCAVACION, PERFILADO, PLANTILLA DE CONCRETO, ACERO DE REFUERZO COMO SE INDICA EN DETALLE DE PLANO, CIMBRA APARENTE EN CARAS INTERIORES, CIMBRA COMUN EN CARA EXTERIOR, CONCRETO F'c=200 KG/CM2, REJILLA PLUVIAL CON HERRERIA, RELLENO CON MATERIAL DE BANCO Y RETIRO DEL MATERIAL PRODUCTO DE EXCAVACION. INCLUYE EQUIPO, MATERIAL, MANO DE OBRA Y TODO LO NECESARIO PARA SU CORRECTA EJECUCIÓN. | PZA | 1
[5 empty] | 19 |  | SUMINISTRO E INSTALACIÓN DE REGISTRO EXTERIOR R7 DE 0.91X0.91X2.55 M DE ALTURA CON ACERO DE REFUERZO 1 PARRILLA DE VS #4 @20 CM EN AMBOS SENTIDOS, CIMBRA APARENTE, CONCRETO F'c=200 K.CM2 Y REJILLA PLUVIAL A BASE DE 3 ANGULOS INVERTIDOS DE 1/4" X 2 1/2", SOLERA DE 3/8" X 2" @6 CM Y CONTRAMARCO PERIMETRAL CON ANGULO DE 1/4" X 3", INCLUYE: EXCAVACION, PERFILADO, PLANTILLA DE CONCRETO, ACERO DE REFUERZO COMO SE INDICA EN DETALLE DE PLANO, CIMBRA APARENTE EN CARAS INTERIORES, CIMBRA COMUN EN CARA EXTERIOR, CONCRETO F'c=200 KG/CM2, REJILLA PLUVIAL CON HERRERIA, RELLENO CON MATERIAL DE BANCO Y RETIRO DEL MATERIAL PRODUCTO DE EXCAVACION. INCLUYE EQUIPO, MATERIAL, MANO DE OBRA Y TODO LO NECESARIO PARA SU CORRECTA EJECUCIÓN. | PZA | 1
[5 empty] | 20 |  | SUMINISTRO E INSTALACIÓN DE REGISTRO EXTERIOR R8 al R11 DE 0.91X0.91X2.60 M DE ALTURA CON ACERO DE REFUERZO 1 PARRILLA DE VS #4 @20 CM EN AMBOS SENTIDOS, CIMBRA APARENTE, CONCRETO F'c=200 K.CM2 Y REJILLA PLUVIAL A BASE DE 3 ANGULOS INVERTIDOS DE 1/4" X 2 1/2", SOLERA DE 3/8" X 2" @6 CM Y CONTRAMARCO PERIMETRAL CON ANGULO DE 1/4" X 3", INCLUYE: EXCAVACION, PERFILADO, PLANTILLA DE CONCRETO, ACERO DE REFUERZO COMO SE INDICA EN DETALLE DE PLANO, CIMBRA APARENTE EN CARAS INTERIORES, CIMBRA COMUN EN CARA EXTERIOR, CONCRETO F'c=200 KG/CM2, REJILLA PLUVIAL CON HERRERIA, RELLENO CON MATERIAL DE BANCO Y RETIRO DEL MATERIAL PRODUCTO DE EXCAVACION. INCLUYE EQUIPO, MATERIAL, MANO DE OBRA Y TODO LO NECESARIO PARA SU CORRECTA EJECUCIÓN. | PZA | 4
[5 empty] | 21 |  | SUMINISTRO E INSTALACIÓN DE REGISTRO EXTERIOR R12 DE 0.91X0.91X1.00 M DE ALTURA CON ACERO DE REFUERZO 1 PARRILLA DE VS #4 @20 CM EN AMBOS SENTIDOS, CIMBRA APARENTE, CONCRETO F'c=200 K.CM2 Y REJILLA PLUVIAL A BASE DE 3 ANGULOS INVERTIDOS DE 1/4" X 2 1/2", SOLERA DE 3/8" X 2" @6 CM Y CONTRAMARCO PERIMETRAL CON ANGULO DE 1/4" X 3", INCLUYE: EXCAVACION, PERFILADO, PLANTILLA DE CONCRETO, ACERO DE REFUERZO COMO SE INDICA EN DETALLE DE PLANO, CIMBRA APARENTE EN CARAS INTERIORES, CIMBRA COMUN EN CARA EXTERIOR, CONCRETO F'c=200 KG/CM2, REJILLA PLUVIAL CON HERRERIA, RELLENO CON MATERIAL DE BANCO Y RETIRO DEL MATERIAL PRODUCTO DE EXCAVACION. INCLUYE EQUIPO, MATERIAL, MANO DE OBRA Y TODO LO NECESARIO PARA SU CORRECTA EJECUCIÓN. | PZA | 1
[5 empty] | 22 |  | SUMINISTRO E INSTALACIÓN DE REGISTRO EXTERIOR R13 y 14 DE 0.91X0.91X2.42 M DE ALTURA CON ACERO DE REFUERZO 1 PARRILLA DE VS #4 @20 CM EN AMBOS SENTIDOS, CIMBRA APARENTE, CONCRETO F'c=200 K.CM2 Y REJILLA PLUVIAL A BASE DE 3 ANGULOS INVERTIDOS DE 1/4" X 2 1/2", SOLERA DE 3/8" X 2" @6 CM Y CONTRAMARCO PERIMETRAL CON ANGULO DE 1/4" X 3", INCLUYE: EXCAVACION, PERFILADO, PLANTILLA DE CONCRETO, ACERO DE REFUERZO COMO SE INDICA EN DETALLE DE PLANO, CIMBRA APARENTE EN CARAS INTERIORES, CIMBRA COMUN EN CARA EXTERIOR, CONCRETO F'c=200 KG/CM2, REJILLA PLUVIAL CON HERRERIA, RELLENO CON MATERIAL DE BANCO Y RETIRO DEL MATERIAL PRODUCTO DE EXCAVACION. INCLUYE EQUIPO, MATERIAL, MANO DE OBRA Y TODO LO NECESARIO PARA SU CORRECTA EJECUCIÓN. | PZA | 2
[5 empty] | 23 |  | SUMINISTRO E INSTALACIÓN DE REGISTRO EXTERIOR R15 DE 0.91X0.91X2.61 M DE ALTURA CON ACERO DE REFUERZO 1 PARRILLA DE VS #4 @20 CM EN AMBOS SENTIDOS, CIMBRA APARENTE, CONCRETO F'c=200 K.CM2 Y REJILLA PLUVIAL A BASE DE 3 ANGULOS INVERTIDOS DE 1/4" X 2 1/2", SOLERA DE 3/8" X 2" @6 CM Y CONTRAMARCO PERIMETRAL CON ANGULO DE 1/4" X 3", INCLUYE: EXCAVACION, PERFILADO, PLANTILLA DE CONCRETO, ACERO DE REFUERZO COMO SE INDICA EN DETALLE DE PLANO, CIMBRA APARENTE EN CARAS INTERIORES, CIMBRA COMUN EN CARA EXTERIOR, CONCRETO F'c=200 KG/CM2, REJILLA PLUVIAL CON HERRERIA, RELLENO CON MATERIAL DE BANCO Y RETIRO DEL MATERIAL PRODUCTO DE EXCAVACION, EQUIPO, MATERIAL, MANO DE OBRA Y TODO LO NECESARIO PARA SU CORRECTA EJECUCIÓN. | PZA | 1
[5 empty] | 24 |  | SUMINISTRO E INSTALACIÓN DE REGISTRO EXTERIOR R16 DE 0.80X0.80X1.77 M DE ALTURA CON ACERO DE REFUERZO 1 PARRILLA DE VS #4 @20 CM EN AMBOS SENTIDOS, CIMBRA APARENTE, CONCRETO F'c=200 K.CM2 Y REJILLA PLUVIAL A BASE DE 3 ANGULOS INVERTIDOS DE 1/4" X 2 1/2", SOLERA DE 3/8" X 2" @6 CM Y CONTRAMARCO PERIMETRAL CON ANGULO DE 1/4" X 3", INCLUYE: EXCAVACION, PERFILADO, PLANTILLA DE CONCRETO, ACERO DE REFUERZO COMO SE INDICA EN DETALLE DE PLANO, CIMBRA APARENTE EN CARAS INTERIORES, CIMBRA COMUN EN CARA EXTERIOR, CONCRETO F'c=200 KG/CM2, REJILLA PLUVIAL CON HERRERIA, RELLENO CON MATERIAL DE BANCO Y RETIRO DEL MATERIAL PRODUCTO DE EXCAVACION, EQUIPO, MATERIAL, MANO DE OBRA Y TODO LO NECESARIO PARA SU CORRECTA EJECUCIÓN. | PZA | 1
[5 empty] | 25 |  | SUMINISTRO E INSTALACIÓN DE REGISTRO EXTERIOR R17 DE 0.81X0.81X1.35 M DE ALTURA CON ACERO DE REFUERZO 1 PARRILLA DE VS #4 @20 CM EN AMBOS SENTIDOS, CIMBRA APARENTE, CONCRETO F'c=200 K.CM2 Y REJILLA PLUVIAL A BASE DE 3 ANGULOS INVERTIDOS DE 1/4" X 2 1/2", SOLERA DE 3/8" X 2" @6 CM Y CONTRAMARCO PERIMETRAL CON ANGULO DE 1/4" X 3", INCLUYE: EXCAVACION, PERFILADO, PLANTILLA DE CONCRETO, ACERO DE REFUERZO COMO SE INDICA EN DETALLE DE PLANO, CIMBRA APARENTE EN CARAS INTERIORES, CIMBRA COMUN EN CARA EXTERIOR, CONCRETO F'c=200 KG/CM2, REJILLA PLUVIAL CON HERRERIA, RELLENO CON MATERIAL DE BANCO Y RETIRO DEL MATERIAL PRODUCTO DE EXCAVACION, EQUIPO, MATERIAL, MANO DE OBRA Y TODO LO NECESARIO PARA SU CORRECTA EJECUCIÓN. | PZA | 1
[5 empty] | 26 |  | SUMINISTRO E INSTALACIÓN DE REGISTRO EXTERIOR R18 DE 0.80X0.80X2.22 M DE ALTURA CON ACERO DE REFUERZO 1 PARRILLA DE VS #4 @20 CM EN AMBOS SENTIDOS, CIMBRA APARENTE, CONCRETO F'c=200 K.CM2 Y REJILLA PLUVIAL A BASE DE 3 ANGULOS INVERTIDOS DE 1/4" X 2 1/2", SOLERA DE 3/8" X 2" @6 CM Y CONTRAMARCO PERIMETRAL CON ANGULO DE 1/4" X 3", INCLUYE: EXCAVACION, PERFILADO, PLANTILLA DE CONCRETO, ACERO DE REFUERZO COMO SE INDICA EN DETALLE DE PLANO, CIMBRA APARENTE EN CARAS INTERIORES, CIMBRA COMUN EN CARA EXTERIOR, CONCRETO F'c=200 KG/CM2, REJILLA PLUVIAL CON HERRERIA, RELLENO CON MATERIAL DE BANCO Y RETIRO DEL MATERIAL PRODUCTO DE EXCAVACION, EQUIPO, MATERIAL, MANO DE OBRA Y TODO LO NECESARIO PARA SU CORRECTA EJECUCIÓN. | PZA | 1
[5 empty] | 27 |  | RETIRO DE ADOQUIN EN ANDADOR PEATONAL PARA PASO DE TUBERIA PLUVIAL. INCLUYE: MANO DE OBRA, EQUIPO, HERRAMIENTA, COSUMIBLES, CORTES, DESPERDICIOS, FLETES, ACARREOS DE DESPERDICIO FUERA DE OBRA EN LUGAR DESIGNADO Y TODO LO NECESARIO PARA SU CORRECTA EJECUCION. | M2 | 20
[5 empty] | 28 |  | DEMOLICION DE BANQUETA DE ANDADOR PEATONAL PARA PASO DE TUBERIA PLUVIAL. INCLUYE: MANO DE OBRA, EQUIPO, HERRAMIENTA, COSUMIBLES, CORTES, DESPERDICIOS, FLETES, ACARREOS DE DESPERDICIO FUERA DE OBRA EN LUGAR DESIGNADO Y TODO LO NECESARIO PARA SU CORRECTA EJECUCION. | M2 | 20
[5 empty] | 29 |  | REPOSICION DE FIRME PARA ANDADOR PEATONAL, DE 12 CMS DE ESPESOR, A BASE DE CONCRETO F´C= 200 KG/CM2, ARMADO CON MALLA ELECTROSOLDADA 66/10-10, INCLUYE: PREPARACION PREVIA DE LA SUPERFICIE, FRONTERAS, MANO DE OBRA, HERRAMIENTA, EQUIPO Y TODO LO NECESARIO PARA SU CORRECTA EJECUCION. | M2 | 20
[5 empty] | 30 |  | EXCAVACION POR MEDIOS MECANICOS EN TERRENO TIPO II, DIMENSIONES 0.60 cm DE ANCHO, PROFUNDIDAD VARIABLE PARA COLOCACION DE TUBERIAS SANITARIAS en 2"Ø, 4"Ø y 6 "Ø. INCLUYE EQUIPO, MATERIAL, MANO DE OBRA Y TODO LO NECESARIO PARA SU CORRECTA EJECUCIÓN. | M3 | 465
[5 empty] | 31 |  | SUMINISTRO E INSTALACIÓN DE PLANTILLA RELLENO CON ARENA NO. 4 O CNC 0.10 CMS. INCLUYE EQUIPO, MATERIAL, MANO DE OBRA Y TODO LO NECESARIO PARA SU CORRECTA EJECUCIÓN. | M3 | 22
[5 empty] | 32 |  | SUMINISTRO E INSTALACIÓN DE ACOSTILLADO 0,80 MTS. CON MATERIALES TIPO ARENA LIMOSA O GRAVA LIMPIA, ARENA LIMPIA O TRITURADO CALIZO CON DIAMETRO MINIMO DE 6 A 4 MM, COMPACTADO AL 85, 90 Y 95% PROCTOR ESTANDAR PARA MATERIALES II,III,IV RESPECTIVAMENTE COMPACTACION MANUAL O MECANICA POR CAPAS. INCLUYE: TRASPALEO, ACARREO, HUMECTADO, LIMPIEZA, PREPARACION DE LA SUPERFICIE Y TODO LO NECESARIO PARA SU CORRECTA EJECUCION, EQUIPO, MATERIAL, MANO DE OBRA Y TODO LO NECESARIO PARA SU CORRECTA EJECUCIÓN. | M3 | 177.5
[5 empty] | 33 |  | RELLENO CON MATERIAL PRODUCTO DE LA EXCAVACION EN CASO DE SER POSIBLE, O MATERIAL DE BANCO COMPACTADO AL 95% P.V.S.M. EN CAPAS POR ENCIMA DE LA CLAVE DEL DUCTO EN CAPAS NO MAYORES A 15 CMS INCLUYE: TRASPALEO, ACARREO, HUMECTADO, LIMPIEZA, PREPARACION DE LA SUPERFICIE, EQUIPO, MATERIAL, MANO DE OBRA Y TODO LO NECESARIO PARA SU CORRECTA EJECUCIÓN. | M3 | 287
[5 empty] | 34 |  | RETIRO DE ADOQUIN EN ANDADOR PEATONAL PARA PASO DE TUBERIA PLUVIAL, INCLUYE: MANO DE OBRA, HERRAMIENTA, EQUIPO, LIMPIEZA, ACARREO INTERNO AL LUGAR DE APILE, CARGA Y ACARREO TIRO LIBR DEL MATERIAL PRODUCTO DE LA DEMOLICION. | M2 | 20
[5 empty] | 35 |  | REPOSICION SUMINISTRO E INSTALACIÓN DE ADOQUIN SEGÚN DISEÑO, ASENTADO CON MORTERO CEMENTO ARENA PROP 1:4, INCLUYE: SUMINISTRO DE MATERIAL, MANO DE OBRA, HERRAMIENTA, EQUIPO Y TODO LO NECESARIO PARA SU CORRECTA EJECUCION. | M2 | 20
[5 empty] | 36 |  | SUMINISTRO E INSTALACIÓN DE TUBERIA PVC HIDRAULICO 3/4"Ø CEDULA. 40, MARCA DURALON. INCLUYE: MANO DE OBRA, EQUIPO, HERRAMIENTA, COSUMIBLES, CORTES, DESPERDICIOS, FLETES, ACARREOS DE DESPERDICIO FUERA DE OBRA EN LUGAR DESIGNADO Y TODO LO NECESARIO PARA SU CORRECTA EJECUCION. | ML | 17
[5 empty] | 37 |  | SUMINISTRO E INSTALACIÓN DE CODO PVC HIDRAULICO 90° 3/4"Ø CEDULA. 40 MARCA DURALON. INCLUYE: MANO DE OBRA, EQUIPO, HERRAMIENTA, COSUMIBLES, CORTES, DESPERDICIOS, FLETES, ACARREOS DE DESPERDICIO FUERA DE OBRA EN LUGAR DESIGNADO Y TODO LO NECESARIO PARA SU CORRECTA EJECUCION. | PZA | 24
[5 empty] | 38 |  | SUMINISTRO E INSTALACIÓN COLADERA DE PRETIL MARCA HELVEX MODELO TH4954. INCLUYE: MANO DE OBRA, EQUIPO, HERRAMIENTA, COSUMIBLES, CORTES, DESPERDICIOS, FLETES, ACARREOS DE DESPERDICIO FUERA DE OBRA EN LUGAR DESIGNADO Y TODO LO NECESARIO PARA SU CORRECTA EJECUCION. | PZA | 1
[5 empty] | 39 |  | SUMINISTRO E INSTALACIÓN DE CAJA PLUVIAL PARA RECIBIR DESCARGA DIMENSIONES 0,55x0,40 MTS. ALTURA 0,30 MTS. HECHA DE MAMPOSTERIA CON REJILLA TIPO IRVING 0,28x0,25 MTS. INCLUYE: MANO DE OBRA, EQUIPO, HERRAMIENTA, COSUMIBLES, CORTES, DESPERDICIOS, FLETES, ACARREOS DE DESPERDICIO FUERA DE OBRA EN LUGAR DESIGNADO Y TODO LO NECESARIO PARA SU CORRECTA EJECUCION. | PZA | 1
[5 empty] | 40 |  | SUMINISTRO E INSTALACIÓN GARGOLA DE CONCRETO PREFABRICADA 11,5x11,5x0,40 CMS.INCLUYE: MANO DE OBRA, EQUIPO, HERRAMIENTA, COSUMIBLES, CORTES, DESPERDICIOS, FLETES, ACARREOS DE DESPERDICIO FUERA DE OBRA EN LUGAR DESIGNADO Y TODO LO NECESARIO PARA SU CORRECTA EJECUCION. | PZA | 1
[5 empty] | 41 |  | SUMINISTRO E INSTALACIÓN DE TUBERIA PVC SANITARIO 3/4"Ø CEDULA. 40 MARCA DURALON. INCLUYE: MANO DE OBRA, EQUIPO, HERRAMIENTA, COSUMIBLES, CORTES, DESPERDICIOS, FLETES, ACARREOS DE DESPERDICIO FUERA DE OBRA EN LUGAR DESIGNADO Y TODO LO NECESARIO PARA SU CORRECTA EJECUCION. | ML | 6.8
[5 empty] | 42 |  | SUMINISTRO E INSTALACIÓN DE CODO PVC SANITARIO 90° 3/4"Ø CEDULA. 40, MARCA DURALON. INCLUYE: MANO DE OBRA, EQUIPO, HERRAMIENTA, COSUMIBLES, CORTES, DESPERDICIOS, FLETES, ACARREOS DE DESPERDICIO FUERA DE OBRA EN LUGAR DESIGNADO Y TODO LO NECESARIO PARA SU CORRECTA EJECUCION. | PZA | 3
[5 empty] | 43 |  | SUMINISTRO E INSTALACIÓN COLADERA DE PRETIL MARCA HELVEX MODELO TH4954. INCLUYE: MANO DE OBRA, EQUIPO, HERRAMIENTA, COSUMIBLES, CORTES, DESPERDICIOS, FLETES, ACARREOS DE DESPERDICIO FUERA DE OBRA EN LUGAR DESIGNADO Y TODO LO NECESARIO PARA SU CORRECTA EJECUCION. | PZA | 2
[5 empty] | 44 |  | SUMINISTRO E INSTALACIÓN DE CAJA PLUVIAL PARA RECIBIR DESCARGA DIMENSIONES 0,55x0,40 MTS. ALTURA 0,30 MTS. HECHA DE MAMPOSTERIA CON REJILLA TIPO IRVING 0,28x0,25 MTS. INCLUYE: MANO DE OBRA, EQUIPO, HERRAMIENTA, COSUMIBLES, CORTES, DESPERDICIOS, FLETES, ACARREOS DE DESPERDICIO FUERA DE OBRA EN LUGAR DESIGNADO Y TODO LO NECESARIO PARA SU CORRECTA EJECUCION. | PZA | 2
[5 empty] | 45 |  | SUMINISTRO E INSTALACIÓN GARGOLA DE CONCRETO PREFABRICADA 11,5x11,5x0,40 CMS. INCLUYE: MANO DE OBRA, EQUIPO, HERRAMIENTA, COSUMIBLES, CORTES, DESPERDICIOS, FLETES, ACARREOS DE DESPERDICIO FUERA DE OBRA EN LUGAR DESIGNADO Y TODO LO NECESARIO PARA SU CORRECTA EJECUCION. | PZA | 2
[5 empty] | 46 |  | SUMINISTRO E INSTALACIÓN DE TUBERIA PVC SANITARIO 3/4" CEDULA. 40, MARCA DURALON. INCLUYE: MANO DE OBRA, EQUIPO, HERRAMIENTA, COSUMIBLES, CORTES, DESPERDICIOS, FLETES, ACARREOS DE DESPERDICIO FUERA DE OBRA EN LUGAR DESIGNADO Y TODO LO NECESARIO PARA SU CORRECTA EJECUCION. | ML | 4.5
[5 empty] | 47 |  | SUMINISTRO E INSTALACIÓN DE TUBERIA PVC SANITARIO 2" CEDULA. 40, MARCA DURALON. INCLUYE: MANO DE OBRA, EQUIPO, HERRAMIENTA, COSUMIBLES, CORTES, DESPERDICIOS, FLETES, ACARREOS DE DESPERDICIO FUERA DE OBRA EN LUGAR DESIGNADO Y TODO LO NECESARIO PARA SU CORRECTA EJECUCION. | ML | 9
[5 empty] | 48 |  | SUMINISTRO E INSTALACIÓN DE CODO PVC SANITARIO 90° 3/4" CEDULA. 40, MARCA DURALON. INCLUYE: MANO DE OBRA, EQUIPO, HERRAMIENTA, COSUMIBLES, CORTES, DESPERDICIOS, FLETES, ACARREOS DE DESPERDICIO FUERA DE OBRA EN LUGAR DESIGNADO Y TODO LO NECESARIO PARA SU CORRECTA EJECUCION. | PZA | 5
[5 empty] | 49 |  | SUMINISTRO E INSTALACIÓN DE CODO PVC SANITARIO 45° 2" CEDULA. 40, MARCA DURALON. INCLUYE: MANO DE OBRA, EQUIPO, HERRAMIENTA, COSUMIBLES, CORTES, DESPERDICIOS, FLETES, ACARREOS DE DESPERDICIO FUERA DE OBRA EN LUGAR DESIGNADO Y TODO LO NECESARIO PARA SU CORRECTA EJECUCION. | PZA | 16
[5 empty] | 50 |  | SUMINISTRO E INSTALACIÓN DE REDUCCION PVC SANITARIO 2" A 3/4" CEDULA. 40, MARCA DURALON. INCLUYE: MANO DE OBRA, EQUIPO, HERRAMIENTA, COSUMIBLES, CORTES, DESPERDICIOS, FLETES, ACARREOS DE DESPERDICIO FUERA DE OBRA EN LUGAR DESIGNADO Y TODO LO NECESARIO PARA SU CORRECTA EJECUCION. | PZA | 3
[5 empty] | 51 |  | SUMINISTRO E INSTALACIÓN COLADERA DE PRETIL MARCA HELVEX MODELO TH4954. INCLUYE: MANO DE OBRA, EQUIPO, HERRAMIENTA, COSUMIBLES, CORTES, DESPERDICIOS, FLETES, ACARREOS DE DESPERDICIO FUERA DE OBRA EN LUGAR DESIGNADO Y TODO LO NECESARIO PARA SU CORRECTA EJECUCIÓN. | PZA | 2
[5 empty] | 52 |  | SUMINISTRO E INSTALACIÓN DE PLANTILLA RELLENO CON ARENA NO. 4 O CNC 0.10 CM. INCLUYE: MANO DE OBRA, EQUIPO, HERRAMIENTA, COSUMIBLES, CORTES, DESPERDICIOS, FLETES, ACARREOS DE DESPERDICIO FUERA DE OBRA EN LUGAR DESIGNADO Y TODO LO NECESARIO PARA SU CORRECTA EJECUCION. | M2 | 233.7
[5 empty] | 53 |  | SUMINISTRO E INSTALACIÓN DE ACOSTILLADO CON GRAVA LIMPIA DE 1.5 A 2" DE DIAMETRO, EN COSTALES. INCLUYE: MANO DE OBRA, EQUIPO, HERRAMIENTA, COSUMIBLES, CORTES, DESPERDICIOS, FLETES, ACARREOS DE DESPERDICIO FUERA DE OBRA EN LUGAR DESIGNADO Y TODO LO NECESARIO PARA SU CORRECTA EJECUCION. | M3 | 606.3
[5 empty] | 54 |  | RELLENO CON MATERIAL PRODUCTO DE LA EXCAVACION EN CASO DE SER POSIBLE, O MATERIAL DE BANCO COMPACTADO AL 95% P.V.S.M. EN CAPAS POR ENCIMA DE LA CLAVE DEL DUCTO EN CAPAS NO MAYORES A 15 CM. INCLUYE: MANO DE OBRA, EQUIPO, HERRAMIENTA, COSUMIBLES, CORTES, DESPERDICIOS, FLETES, ACARREOS DE DESPERDICIO FUERA DE OBRA EN LUGAR DESIGNADO Y TODO LO NECESARIO PARA SU CORRECTA EJECUCION. | M3 | 467.3
[5 empty] | 55 |  | SUMINISTRO E INSTALACIÓN DE TUBO PEAD 12" DE DIAMETRO PERFORADO STORMTITE PARED EXTERIOR CORRUGADA, PARED INTERIOR LISA, SISTEMA DE UNION CAMPANA ESPIGA MARCA ADS MEXICANA. INCLUYE: MANO DE OBRA, EQUIPO, HERRAMIENTA, COSUMIBLES, CORTES, DESPERDICIOS, FLETES, ACARREOS DE DESPERDICIO FUERA DE OBRA EN LUGAR DESIGNADO Y TODO LO NECESARIO PARA SU CORRECTA EJECUCION. | ML | 126.31
[5 empty] | 56 |  | SUMINISTRO E INSTALACIÓN TUBO PEAD 12" STORMTITE PARED EXTERIOR CORRUGADA, PARED INTERIOR LISA, SISTEMA DE UNION CAMPANA ESPIGA MARCA ADS MEXICANA. INCLUYE: MANO DE OBRA, EQUIPO, HERRAMIENTA, COSUMIBLES, CORTES, DESPERDICIOS, FLETES, ACARREOS DE DESPERDICIO FUERA DE OBRA EN LUGAR DESIGNADO Y TODO LO NECESARIO PARA SU CORRECTA EJECUCION. | ML | 89.4
[5 empty] | 57 |  | SUMINISTRO E INSTALACIÓN DE PLASTICO CALIBRE 1 MM ADHERIDO QUIMICAMENTE AL MURO DE CONCRETO ARMADO. INCLUYE: MANO DE OBRA, EQUIPO, HERRAMIENTA, COSUMIBLES, CORTES, DESPERDICIOS, FLETES, ACARREOS DE DESPERDICIO FUERA DE OBRA EN LUGAR DESIGNADO Y TODO LO NECESARIO PARA SU CORRECTA EJECUCION. | ML | 756.6
[5 empty] | 58 |  | SUMINISTRO E INSTALACIÓN DE REGISTRO PARA CONTINUACION DE RED DE FILTRACION DE 1.50 X 1.0 DE SECCION DE PROFUNDIDAD VARIABLE, A BASE DE MUROS Y PISO DE 15 CMS DE ESPESOR, ARMADOS CON 1 PARRILLA DE VR # 4 @20 CMS AMBOS SENTIDOS, CONCRETO F´C= 200 KG/CMS, TAPA A BASE DE REJILLA DE SOLERA DE 2 1/2" X 3/8", ESCALONES DE RENDODO LISO DE 3/4" SEGUN DISEÑO. INCLUYE: MANO DE OBRA, EQUIPO, HERRAMIENTA, COSUMIBLES, CORTES, DESPERDICIOS, FLETES, ACARREOS DE DESPERDICIO FUERA DE OBRA EN LUGAR DESIGNADO Y TODO LO NECESARIO PARA SU CORRECTA EJECUCION. | PZA | 1
[5 empty] | 59 |  | SUMINISTRO E INSTALACIÓN DE ELABORACION DE ESTRIBO DE CONCRETO PARA DESENBOCADURA DE COLECTOR PLUVIAL EN ARROYO, ARMADOS, ARMADO DE PISO CON VR # 3@ 60CMS 1 PARRILLA Y OTRA DE VR #3 @ 30 CMS AMBOS SENTIDOS, ARMADO DE ALEROS A BASE DE DOBLE PARRILLA DE VR #4 @ 30 CMS AMBOS SENTIDOS, CONCRETO F´C= 250 KG/CM2, INCLUYE EQUIPO, MATERIAL, MANO DE OBRA Y TODO LO NECESARIO PARA SU CORRECTA EJECUCIÓN. VER DIMENSIONES EN PLANO ISH-MIL-32. | PZA | 1
[5 empty] | 60 |  | SUMINISTRO E INSTALACIÓN DE BOMBA Y EQUIPO HIDRONEUMATICO DE PRESIÓN CONSTANTE-VELOCIDAD VARIABLE, BOOSTER PACK SYSTEM, MCA. BARMESA, 220V, 4 HP, MOD. DE EQUIPO : EBS-04X2-04V190LV-2P, MOD. DE BOMBA: BMV3-190-403 CON MODULO DE VARIADOR DE FRECUENCIA. BASE DE ACERO DE LÁMINA ASME-A36. CABEZAL DE DESCARGA BRIDADO Y SOPORTADO ASTMA36. CONEXIONES HIDRÁULICAS ROSCADAS ANSI 150. LÍNEA DE PRUEBA DE Ø1" ROSCADA ANSI 150. TABLERO DE CONTROL BARMESA (CON ALTERNADO Y SIMULTANEADO). INTERRUPTORES DE PRESIÓN DANFOSS KPI. MANÓMETRO CON GLICERINA DE Ø2½". VÁLVULA DE AGUJA PARA ESTABILIZAR LA PRESIÓN ANSI 150. TANQUE DE DIAFRAGMA DE 119 GALONES. CARACTERÍSTICAS DEL TABLERO PROTECCIÓN IP55 OPERACIÓN MANUAL - FUERA - AUTOMÁTICO INDICADOR LED POR BOMBA INDICADOR LED GENERAL PARA ENERGIZADO DE TABLERO INDICADOR LED PARA CISTERNA VACÍA. SIEMEX MOD 45N-2 O ALTAMMIRA SERIE TX:PD-FD25TT4T3X17. INCLUYE: MANO DE OBRA, EQUIPO, HERRAMIENTA, COSUMIBLES, CORTES, DESPERDICIOS, FLETES, ACARREOS DE DESPERDICIO FUERA DE OBRA EN LUGAR DESIGNADO Y TODO LO NECESARIO PARA SU CORRECTA EJECUCION. | PZA | 1
|  |  |  | 15 |  |  | Espejos de agua y fuentes (instalaciones)
[5 empty] | 1 |  | SUMINISTRO E INSTALACIÓN DE TUBERIA HIDRAULCA PVC CEDULA 40, 2"Ø. INCLUYE FLETE, ACARREOS, MATERIALES PARA INSTALACION, DESPERDICIOS, LIMPIADOR Y PEGAMENTO PARA PVC, ESTOPA, EQUIPO, MATERIAL, MANO DE OBRA Y TODO LO NECESARIO PARA SU CORRECTA EJECUCIÓN. | ML | 100
[5 empty] | 2 |  | SUMINISTRO E INSTALACIÓN DE TUBERIA HIDRAULCA PVC CEDULA 40, 2-1/2"Ø. INCLUYE FLETE, ACARREOS, MATERIALES PARA INSTALACION, DESPERDICIOS, LIMPIADOR Y PEGAMENTO PARA PVC, ESTOPA, EQUIPO, MATERIAL, MANO DE OBRA Y TODO LO NECESARIO PARA SU CORRECTA EJECUCIÓN. | ML | 108
[5 empty] | 3 |  | SUMINISTRO E INSTALACIÓN DE CONEXIONES MARCA LASCO PCV CEDULA 40 DIAMETROS 2" Y 2-1/2". INCLUYE: MANO DE OBRA, EQUIPO, HERRAMIENTA, COSUMIBLES, CORTES, DESPERDICIOS, FLETES, ACARREOS DE DESPERDICIO FUERA DE OBRA EN LUGAR DESIGNADO Y TODO LO NECESARIO PARA SU CORRECTA EJECUCION. | LOTE | 2
[5 empty] | 4 |  | SUMINISTRO E INSTALACIÓN DE VALVULA ESFERA CON DOBLE TUERCA UNION MARCA HAYEARD MODELO TB1200SE PVC CEDULA 40, 2"Ø. INCLUYE FLETE, ACARREOS, MATERIALES PARA INSTALACION, DESPERDICIOS, LIMPIADOR Y PEGAMENTO PARA PVC, ESTOPA, EQUIPO, MATERIAL, MANO DE OBRA Y TODO LO NECESARIO PARA SU CORRECTA EJECUCIÓN. | PZA | 4
[5 empty] | 5 |  | SUMINISTRO E INSTALACIÓN DE VALVULA CHECK ESFERA CON DOBE TUERCA UNION MARCA HAYWARD O EQUIVALENTE MODELO TC1300SE PVC CEDULA 40, 3.0" O EQUIVALENTE. INCLUYE FLETE, ACARREOS, MATERIALES PARA INSTALACION, DESPERDICIOS, LIMPIADOR Y PEGAMENTO PARA PVC, ESTOPA, EQUIPO, MATERIAL, MANO DE OBRA Y TODO LO NECESARIO PARA SU CORRECTA EJECUCIÓN. | PZA | 2
500 | [6 empty] | Construcción
| 20 | [5 empty] | Nave Principal
|  | 10 |  |  |  |  | Instalaciones
|  |  | 15 |  |  |  | Sistema contra incendio
|  |  |  | 25 |  |  | Extintores 1/25
Sótano
[5 empty] | 1 |  | SUMINISTRO E INSTALACIÓN DE GABINETE PARA EXTINTOR TIPO CENICERO A NIVEL DE PISO DE 0.24M X 0.62 M MARCA DIMMEX O EQUIVALENTE. INCLUYE EQUIPO, MATERIAL, MANO DE OBRA Y TODO LO NECESARIO PARA SU CORRECTA EJECUCIÓN. | PZA | 20
[5 empty] | 2 |  | SUMINISTRO E INSTALACIÓN DE EXTINTOR DE POLVO QUIMICO SECO TIPO DE FUEGO ABC DE 4.5 KG. AREA DE COBERTURA DE 6 A 9M2, INCLUYE: GABINETE PARA EXTINTOR TIPO CENICERO A NIVEL DE PISO DE 0.24M X 0.62 M MARCA DIMMEX O EQUIVALENTE. INCLUYE EQUIPO, MATERIAL, MANO DE OBRA Y TODO LO NECESARIO PARA SU CORRECTA EJECUCIÓN. | PZA | 8
[5 empty] | 3 |  | SUMINISTRO E INSTALACIÓN DE EXTINTOR DE POLVO QUIMICO SECO TIPO DE FUEGO ABC DE 9 KG AREA DE COBERTURA DE 6 A 9M2, INCLUYE: GABINETE PARA EXTINTOR TIPO CENICERO A NIVEL DE PISO DE 0.24M X 0.62 M MARCA DIMMEX O EQUIVALENTE. INCLUYE EQUIPO, MATERIAL, MANO DE OBRA Y TODO LO NECESARIO PARA SU CORRECTA EJECUCIÓN. | PZA | 4
[5 empty] | 4 |  | SUMINISTRO E INSTALACIÓN DE EXTINTOR AGENTE LIMPIO (HFC-236-FA) DE CAPACIDAD DE 6KG, AREA DE COBERTURA DE 6 A 9M2, INCLUYE: GABINETE PARA EXTINTOR TIPO CENICERO A NIVEL DE PISO DE 0.24M X 0.62 M MARCA DIMMEX O EQUIVALENTE. INCLUYE EQUIPO, MATERIAL, MANO DE OBRA Y TODO LO NECESARIO PARA SU CORRECTA EJECUCIÓN. | PZA | 8
Planta Baja
[5 empty] | 6 |  | SUMINISTRO E INSTALACIÓN DE GABINETE PARA EXTINTOR TIPO CENICERO A NIVEL DE PISO DE 0.24M X 0.62 M MARCA DIMMEX O EQUIVALENTE. INCLUYE EQUIPO, MATERIAL, MANO DE OBRA Y TODO LO NECESARIO PARA SU CORRECTA EJECUCIÓN. | PZA | 7
[5 empty] | 7 |  | SUMINISTRO E INSTALACIÓN DE EXTINTOR DE POLVO QUIMICO SECO TIPO DE FUEGO ABC DE 4.5 KG. AREA DE COBERTURA DE 6 A 9M2, INCLUYE: GABINETE PARA EXTINTOR TIPO CENICERO A NIVEL DE PISO DE 0.24M X 0.62 M MARCA DIMMEX O EQUIVALENTE. INCLUYE EQUIPO, MATERIAL, MANO DE OBRA Y TODO LO NECESARIO PARA SU CORRECTA EJECUCIÓN. | PZA | 3
[5 empty] | 8 |  | SUMINISTRO E INSTALACIÓN DE EXTINTOR DE POLVO QUIMICO SECO TIPO DE FUEGO ABC DE 9 KG AREA DE COBERTURA DE 6 A 9M2, INCLUYE: GABINETE PARA EXTINTOR TIPO CENICERO A NIVEL DE PISO DE 0.24M X 0.62 M MARCA DIMMEX O EQUIVALENTE. INCLUYE EQUIPO, MATERIAL, MANO DE OBRA Y TODO LO NECESARIO PARA SU CORRECTA EJECUCIÓN. | PZA | 1
[5 empty] | 9 |  | SUMINISTRO E INSTALACIÓN DE EXTINTOR AGENTE LIMPIO (HFC-236-FA) DE CAPACIDAD DE 6KG, AREA DE COBERTURA DE 6 A 9M2, INCLUYE: GABINETE PARA EXTINTOR TIPO CENICERO A NIVEL DE PISO DE 0.24M X 0.62 M MARCA DIMMEX O EQUIVALENTE. INCLUYE EQUIPO, MATERIAL, MANO DE OBRA Y TODO LO NECESARIO PARA SU CORRECTA EJECUCIÓN. | PZA | 3
[5 empty] | 10 |  | SUMINISTRO E INSTALACIÓN DE GABINETE CONTRA INCENDIO SERIE 1000, 27x43", MCA. POTTER ROEMER CON RACK DE 1-1/2", MOD. 2510 UL/FM, MCA POTTER ROEMER, CON MANGUERA DE 1 1/2" X 30 M DE LONGITUD Y VALVULA ANGULAR DE 1-1/2" UL/FM 300 PSI. INCLUYE EQUIPO, MATERIAL, MANO DE OBRA Y TODO LO NECESARIO PARA SU CORRECTA EJECUCIÓN. | PZA | 2
Planta Alta
[5 empty] | 11 |  | SUMINISTRO E INSTALACIÓN DE GABINETE PARA EXTINTOR TIPO CENICERO A NIVEL DE PISO DE 0.24M X 0.62 M MARCA DIMMEX O EQUIVALENTE. INCLUYE EQUIPO, MATERIAL, MANO DE OBRA Y TODO LO NECESARIO PARA SU CORRECTA EJECUCIÓN. | PZA | 13
[5 empty] | 12 |  | SUMINISTRO E INSTALACIÓN DE EXTINTOR DE POLVO QUIMICO SECO TIPO DE FUEGO ABC DE 4.5 KG. AREA DE COBERTURA DE 6 A 9M2, INCLUYE: GABINETE PARA EXTINTOR TIPO CENICERO A NIVEL DE PISO DE 0.24M X 0.62 M MARCA DIMMEX O EQUIVALENTE. INCLUYE EQUIPO, MATERIAL, MANO DE OBRA Y TODO LO NECESARIO PARA SU CORRECTA EJECUCIÓN. | PZA | 7
[5 empty] | 13 |  | SUMINISTRO E INSTALACIÓN DE EXTINTOR DE POLVO QUIMICO SECO TIPO DE FUEGO ABC DE 9 KG AREA DE COBERTURA DE 6 A 9M2, INCLUYE: GABINETE PARA EXTINTOR TIPO CENICERO A NIVEL DE PISO DE 0.24M X 0.62 M MARCA DIMMEX O EQUIVALENTE. INCLUYE EQUIPO, MATERIAL, MANO DE OBRA Y TODO LO NECESARIO PARA SU CORRECTA EJECUCIÓN. | PZA | 2
[5 empty] | 14 |  | SUMINISTRO E INSTALACIÓN DE EXTINTOR AGENTE LIMPIO (HFC-236-FA) DE CAPACIDAD DE 6KG, AREA DE COBERTURA DE 6 A 9M2, INCLUYE: GABINETE PARA EXTINTOR TIPO CENICERO A NIVEL DE PISO DE 0.24M X 0.62 M MARCA DIMMEX O EQUIVALENTE. INCLUYE EQUIPO, MATERIAL, MANO DE OBRA Y TODO LO NECESARIO PARA SU CORRECTA EJECUCIÓN. | PZA | 4
| 25 | [5 empty] | Obras Exteriores
|  | 10 |  |  |  |  | Instalaciones
|  |  | 15 |  |  |  | Sistema contra incendio
|  |  |  | 5 |  |  | Red contra incendios (equipos)
[5 empty] | 1 |  | EXCAVACION POR MEDIOS MECANICOS EN TERRENO TIPO II EN CUALQUIER TIPO DE MATERIAL, INCLUYE: EQUIPO, OPERACIÓN, REZAGUE Y MOVIMIENTOS INTERNOS. INCLUYE EQUIPO, MATERIAL, MANO DE OBRA Y TODO LO NECESARIO PARA SU CORRECTA EJECUCIÓN. | M3 | 224.4
[5 empty] | 2 |  | ACOSTILLAMIENTO DE TUBERIA A BASE DE ARENA #4, INCLUYE EQUIPO, MATERIAL, MANO DE OBRA Y TODO LO NECESARIO PARA SU CORRECTA EJECUCIÓN. | M3 | 71.4
[5 empty] | 3 |  | RELLENO Y COMPACTACION CAN MATERIAL PRODUCTO DE LA EXCAVACION AL 95% DE SU PSVS, INCLUYE: HERRAMIENTA, ACARREOS, EQUIPO Y TODO LO NECESARIO PARA SU CORRECTA INSTALACION Y EJECUCIÓN | M3 | 153
[5 empty] | 4 |  | RETIRO DE ESCOMBRO CON MEDIOS MECANICOS FUERA DE OBRA, HASTA EL PRIMER KILOMETRO, INCLUYE : ELABORACION , ACARREO , COLOCACION , HERRAMIENTA Y MATERIAL DE CONSUMO. | M3 | 82.11
[5 empty] | 5 |  | SUMINISTRO E INSTALACIÓN DE TUBERIA PVC 6" CLASE 200, INCLUYE: , FLETES, CORTES, MOVIMIENTOS INTERNOS, HERRAMIENTA, EQUIPO. Y TODO LO NECESARIO PARA SU EJECUCIÓN. | ML | 264
[5 empty] | 6 |  | SUMINISTRO E INSTALACIÓN DE TUBERIA PVC 4" CLASE 200 INCLUYE: FLETES, CORTES, MOVIMIENTOS INTERNOS, HERRAMIENTA. | ML | 48
[5 empty] | 7 |  | SUMINISTRO E INSTALACIÓN DE ATRAQUE CON CODO 90° 6" PVC CLASE 200, INCLUYE: SUMINISTRO E INSTALACIÓN DE CONEXIÓN, "MUERTO DE CONCRETO", EQUIPO, MATERIAL, MANO DE OBRA Y TODO LO NECESARIO PARA SU CORRECTA EJECUCIÓN. VER DETALLE EN PLANO ICI-PMSP-MM04 | PZA | 11
[5 empty] | 8 |  | SUMINISTRO E INSTALACIÓN DE ATRAQUE CON CODO 90° 4" PVC CLASE 200, INCLUYE: SUMINISTRO E INSTALACIÓN DE CONEXIÓN, "MUERTO DE CONCRETO", INCLUYE EQUIPO, MATERIAL, MANO DE OBRA Y TODO LO NECESARIO PARA SU CORRECTA EJECUCIÓN. VER DETALLE EN PLANO ICI-PMSP-MM04 | PZA | 5
[5 empty] | 9 |  | SUMINISTRO E INSTALACIÓN ATRAQUE CON CODO 45° 4" PVC CLASE 200 INCLUYE: SUMINISTRO E INSTALACIÓN DE CONEXIÓN, "MUERTO DE CONCRETO", INCLUYE EQUIPO, MATERIAL, MANO DE OBRA Y TODO LO NECESARIO PARA SU CORRECTA EJECUCIÓN. VER DETALLE EN PLANO ICI-PMSP-MM04 | PZA | 4
[5 empty] | 10 |  | SUMINISTRO E INSTALACIÓN ATRAQUE CON TEE 6" PVC CLASE 200 INCLUYE: "MUERTO DE CONCRETO", HERRAMIENTA, EQUIPO. Y TODO LO NECESARIO PARA SU CORRECTA SUMINISTRO. VER DETALLE EN PLANO ICI-PMSP-MM04 | PZA | 6
[5 empty] | 11 |  | ATRAQUE PARA TUBERIA 6" PVC CLASE 200 INCLUYE: SUMINISTRO E INSTALACIÓN DE CONEXIÓN, "MUERTO DE CONCRETO", INCLUYE EQUIPO, MATERIAL, MANO DE OBRA Y TODO LO NECESARIO PARA SU CORRECTA EJECUCIÓN. SUMINISTRO. VER DETALLE EN PLANO ICI-PMSP-MM05 | PZA | 1
[5 empty] | 12 |  | SUMINISTRO E INSTALACIÓN DE REDUCCION DE 6" A 4" PVC CLASE 200 INCLUYE: SUMINISTRO DE CONEXIÓN, "MUERTO DE CONCRETO", EQUIPO, MATERIAL, MANO DE OBRA Y TODO LO NECESARIO PARA SU CORRECTA EJECUCIÓN. VER DETALLE EN PLANO ICI-PMSP-MM06 | PZA | 2
[5 empty] | 13 |  | SUMINISTRO E INSTALACIÓN DE BRIDA DE 6" PVC CLASE 200 INCLUYE: SUMINISTRO DE CONEXIÓN, "MUERTO DE CONCRETO", EQUIPO, MATERIAL, MANO DE OBRA Y TODO LO NECESARIO PARA SU CORRECTA EJECUCIÓN. VER DETALLE EN PLANO ICI-PMSP-MM06 | PZA | 5
[5 empty] | 14 |  | SUMINISTRO E INSTALACIÓN DE BRIDA DE 4" PVC CLASE 200 INCLUYE: SUMINISTRO DE CONEXIÓN, "MUERTO DE CONCRETO", INCLUYE EQUIPO, MATERIAL, MANO DE OBRA Y TODO LO NECESARIO PARA SU CORRECTA EJECUCIÓN. VER DETALLE EN PLANO ICI-PMSP-MM07 | PZA | 2
[5 empty] | 15 |  | SUMINISTRO E INSTALACIÓN DE VALVULA DE COMPUERTA CON EXTREMOS PARA JUNTA MECANICA MARCA MUELLER MOD P-2360-20, INCLUYE: , FLETES, HERRAMIENTA, EQUIPO Y TODO LO NECESARIO PARA SU CORRECTA SUMINISTRO | PZA | 4
[5 empty] | 16 |  | SUMINISTRO E INSTALACIÓN DE REGISTRO PARA OPERACIÓN DE VALVULA TELESCOPICA EN HIERRO GRIS, INCLUYE: MANO DE OBRA, HERRAMIENTA, EQUIPO Y TODO LO NECESARIO PARA SU CORRECTA INSTALACION. | PZA | 4
[5 empty] | 17 |  | SUMINISTRO E INSTALACIÓN DE ADAPTADOR JM FLANGE INCLUYE: MANO DE OBRA, HERRAMIENTA, EQUIPO Y TODO LO NECESARIO PARA SU CORRECTA INSTALACION. | PZA | 2
[5 empty] | 18 |  | SUMINISTRO E INSTALACIÓN DE VALVULA DUO DISK CHECK 4" INCLUYE: MANO DE OBRA, HERRAMIENTA, EQUIPO Y TODO LO NECESARIO PARA SU CORRECTA INSTALACION. | PZA | 2
[5 empty] | 19 |  | SUMINISTRO E INSTALACIÓN DE TUBO 4" ACERO NEGRO C-40 INCLUYE: MANO DE OBRA, HERRAMIENTA, EQUIPO Y TODO LO NECESARIO PARA SU CORRECTA INSTALACION. | ML | 5
[5 empty] | 20 |  | SUMINISTRO E INSTALACIÓN DE CODO 90° DE 4" ACERO NEGRO C-40 INCLUYE: MANO DE OBRA, HERRAMIENTA, EQUIPO Y TODO LO NECESARIO PARA SU CORRECTA INSTALACION. | ML | 2
[5 empty] | 21 |  | SUMINISTRO E INSTALACIÓN DE BRIDA DE 6" ACERO NEGRO C-40 INCLUYE: MANO DE OBRA, HERRAMIENTA, EQUIPO Y TODO LO NECESARIO PARA SU CORRECTA INSTALACION. | ML | 8
[5 empty] | 22 |  | SUMINISTRO E INSTALACIÓN DE BRIDA DE 4" ACERO NEGRO C-40 INCLUYE: MANO DE OBRA, HERRAMIENTA, EQUIPO Y TODO LO NECESARIO PARA SU CORRECTA INSTALACION. | ML | 2
[5 empty] | 23 |  | SUMINISTRO E INSTALACIÓN DE HIDRANTE DE PISO TIPO SECO MARCA MUELLER MOD A-423, INCLUYE: MANO DE OBRA, HERRAMIENTA, EQUIPO Y TODO LO NECESARIO PARA SU CORRECTA INSTALACION. | PZA | 7
[5 empty] | 24 |  | SUMINISTRO E INSTALACIÓN DE TOMA SIAMESA DE 4" X 2 1/2" MCA POTTER-ROEMER MOD 5751 INCLUYE: MANO DE OBRA, HERRAMIENTA, EQUIPO Y TODO LO NECESARIO PARA SU CORRECTA INSTALACION. | PZA | 2
[5 empty] | 25 |  | SUMINISTRO E INSTALACIÓN DE TENSOR CON ABRAZADERA INCLUYE: MANO DE OBRA, HERRAMIENTA, EQUIPO Y TODO LO NECESARIO PARA SU CORRECTA INSTALACION. | PZA | 1
|  |  |  | 10 |  |  | Red contra incendio (rociadores y gabinetes) incluye equipos.
[5 empty] | 1 |  | SUMINISTRO E INSTALACION DE BASE PARA BOMBA DIESEL DE 2.13 X 0.97 X 0.15 MTS, ARMADA CON VARILLA # 3@ 25 CMS AMBOS SENTIDOS, CONCRETO F´C= 200 KG/CM2, INCLUYE: MANO DE OBRA, HERRAMIENTA, EQUIPO Y TODO LO NECESARIO PARA SU CORRECTA INSTALACION. | PZA | 1
[5 empty] | 2 |  | SUMINISTRO E INSTALACION DE BASE PARA BOMBA ELECTRICA 2.03 X 0.79 X 0.15 MTS, ARMADA CON VARILLA # 3@ 25 CMS AMBOS SENTIDOS, CONCRETO F´C= 200 KG/CM2, INCLUYE: MANO DE OBRA, HERRAMIENTA, EQUIPO Y TODO LO NECESARIO PARA SU CORRECTA INSTALACION. | PZA | 1
[5 empty] | 3 |  | SUMINISTRO E INSTALACION DE BASE PARA BOMBA JOCKEY 0.30 X 0.30 X 0.48 MTS, ARMADA CON VARILLA # 3@ 25 CMS AMBOS SENTIDOS, CONCRETO F´C= 200 KG/CM2, INCLUYE: MANO DE OBRA, HERRAMIENTA, EQUIPO Y TODO LO NECESARIO PARA SU CORRECTA INSTALACION. | PZA | 1
[5 empty] | 4 |  | SUMINISTRO E INSTALACION DE VALVULA O.S. & Y. BRIDADA DE 6", MOD R-2361-6 MARCA MUELLER, APROBACION FM, LISTADA UL O EQUIVALENTE, INCLUYE: MANO DE OBRA, HERRAMIENTA, EQUIPO Y TODO LO NECESARIO PARA SU CORRECTA INSTALACION. | PZA | 6
[5 empty] | 5 |  | SUMINISTRO E INSTALACION DE COPLE PARA CONEXIONES RANURADAS TIPO RIGIDO, MOD 009N, MARCA VICTAULIC DE 6" O EQUIVALENTE. TIPO ABRAZADERA, DE HIERRO DUCTIL ASTM-A-536, CON EMPAQUES EPDMA Y TORNILLOS DE ACERO ASTM-A-183,APROBACION FM,LISTADA UL, INCLUYE: MANO DE OBRA, HERRAMIENTA, EQUIPO Y TODO LO NECESARIO PARA SU CORRECTA INSTALACION. | PZA | 49
[5 empty] | 6 |  | SUMINISTRO E INSTALACION DE REDUCCION CONCENTRICA BRIDADA 4" X 6" DE HIERRO DUCTIL, MCA ANVIL INCLUYE: MANO DE OBRA, HERRAMIENTA, EQUIPO Y TODO LO NECESARIO PARA SU CORRECTA INSTALACION. | PZA | 2
[5 empty] | 7 |  | SUMINISTRO E INSTALACION DE VALVULA CHECK RANURADA DE 6" MOD 717, MARCA VICTAULIC, APROBACION FM, LISTADA UL O EQUIVALENTE, INCLUYE: MANO DE OBRA, HERRAMIENTA, EQUIPO Y TODO LO NECESARIO PARA SU CORRECTA INSTALACION. | PZA | 2
[5 empty] | 8 |  | SUMINISTRO E INSTALACION DE TEE RANURADA DE 6", MARCA VICTAULIC O EQUIVALENTE. TIPO ABRAZADERA, DE HIERRO DUCTIL ASTM-A-536, CON EMPAQUES EPDMA Y TORNILLOS DE ACERO ASTM-A-183,APROBACION FM,LISTADA UL INCLUYE: MANO DE OBRA, HERRAMIENTA, EQUIPO Y TODO LO NECESARIO PARA SU CORRECTA INSTALACION. | PZA | 5
[5 empty] | 9 |  | SUMINISTRO E INSTALACION DE CODO RANURADO DE 6", MARCA VICTAULIC O EQUIVALENTE. TIPO ABRAZADERA, DE HIERRO DUCTIL ASTM-A-536, CON EMPAQUES EPDMA Y TORNILLOS DE ACERO ASTM-A-183,APROBACION FM,LISTADA UL INCLUYE: MANO DE OBRA, HERRAMIENTA, EQUIPO Y TODO LO NECESARIO PARA SU CORRECTA INSTALACION. | PZA | 6
[5 empty] | 10 |  | SUMINISTRO E INSTALACION DE VALVULA MARIPOSA RANURADA DE 6" MARCA:VICTAULIC MODELO 705W APROBACION FM, LISTADA UL O EQUIVALENTE INCLUYE: MANO DE OBRA, HERRAMIENTA, EQUIPO Y TODO LO NECESARIO PARA SU CORRECTA INSTALACION. | PZA | 5
[5 empty] | 11 |  | SUMINISTRO E INSTALACION DE VALVULA DE ALIVIO BRIDADA 3" MCA CLA-VAL INCLUYE: MANO DE OBRA, HERRAMIENTA, EQUIPO Y TODO LO NECESARIO PARA SU CORRECTA INSTALACION. | PZA | 1
[5 empty] | 12 |  | SUMINISTRO E INSTALACION DE CONO DE INSPECCION SEGUN ESPECIFICACIONES DE BOMBA, BRIDADO 3" X 6" INCLUYE: MANO DE OBRA, HERRAMIENTA, EQUIPO Y TODO LO NECESARIO PARA SU CORRECTA INSTALACION. | PZA | 1
[5 empty] | 13 |  | SUMINISTRO E INSTALACION DE REDUCCION ECCENTRICA BRIDADA 6" X 5" DE HIERRO DUCTIL, MCA ANVIL INCLUYE: MANO DE OBRA, HERRAMIENTA, EQUIPO Y TODO LO NECESARIO PARA SU CORRECTA INSTALACION. | PZA | 2
[5 empty] | 14 |  | SUMINISTRO E INSTALACION DE BRIDA RANURADA DE 6", MCA VITAULIC INCLUYE: MANO DE OBRA, HERRAMIENTA, EQUIPO Y TODO LO NECESARIO PARA SU CORRECTA INSTALACION. | PZA | 6
[5 empty] | 15 |  | SUMINISTRO E INSTALACION DE TUBERIA DE ACERO AL CARBON DE 6" ASTM A 135 CEDULA 40 CON COSTURA EXTREMOS PLANOS MCA BULL MOOSE INCLUYE: MANO DE OBRA, HERRAMIENTA, EQUIPO Y TODO LO NECESARIO PARA SU CORRECTA INSTALACION. | ML | 44
[5 empty] | 16 |  | SUMINISTRO E INSTALACION DE TUBERIA DE ACERO AL CARBON DE 3" ASTM A 135 CEDULA 40 CON COSTURA EXTREMOS PLANOS MCA BULL MOOSE INCLUYE: MANO DE OBRA, HERRAMIENTA, EQUIPO Y TODO LO NECESARIO PARA SU CORRECTA INSTALACION. | ML | 3
[5 empty] | 17 |  | SUMINISTRO E INSTALACION DE TUBERIA DE ACERO AL CARBON DE 1/2" ASTM A 135 CEDULA 40 CON COSTURA EXTREMOS PLANOS MCA BULL MOOSE INCLUYE: MANO DE OBRA, HERRAMIENTA, EQUIPO Y TODO LO NECESARIO PARA SU CORRECTA INSTALACION. | ML | 21.14
[5 empty] | 18 |  | SUMINISTRO E INSTALACION DE MANOMETRO GAUGE MOD 7500, MCA AGF, INCLUYE MANO DE OBRA, HERRAMIENTA, MISCELANEOS Y TODO LO NECESARIO PARA SU CORRECTA INSTALACION | PZA | 3
[5 empty] | 19 |  | SUMINISTRO E INSTALACION DE VALVULA DE GLOBO DE 1/2 MOD T-275-B, MCA NIBCO, INCLUYE MANO DE OBRA, HERRAMIENTA, MISCELANEOS Y TODO LO NECESARIO PARA SU CORRECTA INSTALACION | PZA | 12
[5 empty] | 20 |  | SUMINISTRO E INSTALACION DE VALVULA CHECK DE 1/2 DE BRONCE CON ORIFICIO DE 3/32 EN LA CHAPALETA MOD KT-403-W, MCA NIBCO INCLUYE: MANO DE OBRA, HERRAMIENTA, MISCELANEOS Y TODO LO NECESARIO PARA SU CORRECTA INSTALACION | PZA | 6
[5 empty] | 21 |  | SUMINISTRO E INSTALACION DE TEE DE 1/2 DE COBRE : MANO DE OBRA, HERRAMIENTA, MISCELANEOS Y TODO LO NECESARIO PARA SU CORRECTA INSTALACION | PZA | 15
[5 empty] | 22 |  | SUMINISTRO E INSTALACION DE CODO DE 90° DE 1/2 DE COBRE INCLUYE MANO DE OBRA, HERRAMIENTA, MISCELANEOS Y TODO LO NECESARIO PARA SU CORRECTA INSTALACION | PZA | 6
[5 empty] | 23 |  | SUMINISTRO E INSTALACION DE CODO DE 90° DE 1/2 DE COBRE INCLUYE: , MANO DE OBRA, HERRAMIENTA, EQUIPO Y TODO LO NECESARIO PARA SU CORRECTA INSTALACION. | PZA | 6
[5 empty] | 24 |  | SUMINISTRO E INSTALACION DE INTERRUPTOR DE PRESION SEGÚN ESPECIFICACIONES DE BOMBA, INCLUYE MANO DE OBRA, HERRAMIENTA, MISCELANEOS Y TODO LO NECESARIO PARA SU CORRECTA INSTALACION | PZA | 3
[5 empty] | 25 |  | SUMINISTRO E INSTALACION DE INTERRUPTOR DE PRESION SEGÚN ESPECIFICACIONES DE BOMBA, INCLUYE: MANO DE OBRA, HERRAMIENTA, EQUIPO Y TODO LO NECESARIO PARA SU CORRECTA INSTALACION. | PZA | 3
[5 empty] | 26 |  | SUMINISTRO E INSTALACION DE TAPON DE 1/4 INCLUYE MANO DE OBRA, HERRAMIENTA, MISCELANEOS Y TODO LO NECESARIO PARA SU CORRECTA INSTALACION | PZA | 3
[5 empty] | 27 |  | SUMINISTRO E INSTALACION DE TAPON DE 1/4 INCLUYE: MANO DE OBRA, HERRAMIENTA, EQUIPO Y TODO LO NECESARIO PARA SU CORRECTA INSTALACION. | PZA | 3
[5 empty] | 28 |  | SUMINISTRO E INSTALACION DE TUBO 1-1/4" ACERO NEGRO C-40 MCA BULL MOOSE INCLUYE MANO DE OBRA, HERRAMIENTA, MISCELANEOS Y TODO LO NECESARIO PARA SU CORRECTA INSTALACION | ML | 4.75
[5 empty] | 29 |  | SUMINISTRO E INSTALACION DE TUBO 1-1/4" ACERO NEGRO C-40 MCA BULL MOOSE INCLUYE MANO DE OBRA, HERRAMIENTA, MISCELANEOS Y TODO LO NECESARIO PARA SU CORRECTA INSTALACION | ML | 4.75
[5 empty] | 30 |  | SUMINISTRO E INSTALACION DE TUBO 1-1/4" ACERO NEGRO C-40 MCA BULL MOOSE INCLUYE MANO DE OBRA, HERRAMIENTA, MISCELANEOS Y TODO LO NECESARIO PARA SU CORRECTA INSTALACION | ML | 0.15
[5 empty] | 31 |  | SUMINISTRO E INSTALACION DE TUBO 1-1/4" ACERO NEGRO C-40 MCA BULL MOOSE INCLUYE MANO DE OBRA, HERRAMIENTA, MISCELANEOS Y TODO LO NECESARIO PARA SU CORRECTA INSTALACION | ML | 0.15
[5 empty] | 32 |  | SUMINISTRO E INSTALACION DE VALVULA DE PASO DE 1 1/4 MOD T-104-O, MCA NIBCO INCLUYE MANO DE OBRA, HERRAMIENTA, MISCELANEOS Y TODO LO NECESARIO PARA SU CORRECTA INSTALACION | PZA | 2
[5 empty] | 33 |  | SUMINISTRO E INSTALACION DE CODO DE 90° DE 1 1/4 DE ACERO CED 40 INCLUYE MANO DE OBRA, HERRAMIENTA, MISCELANEOS Y TODO LO NECESARIO PARA SU CORRECTA INSTALACION | PZA | 2
[5 empty] | 34 |  | SUMINISTRO E INSTALACION DE TEE DE 1 1/4 DE ACERO CED 40 INCLUYE MANO DE OBRA, HERRAMIENTA, MISCELANEOS Y TODO LO NECESARIO PARA SU CORRECTA INSTALACION | PZA | 1
[5 empty] | 35 |  | SUMINISTRO E INSTALACION DE TUBERIA DE ACERO AL CARBON NEGRO DE 5/8" CON COSTURA ASTM A 53 GRADO B, CEDULA 40,EXTREMOS PLANOS ROSCABLES. INCLUYE MANO DE OBRA, HERRAMIENTA, MISCELANEOS Y TODO LO NECESARIO PARA SU CORRECTA INSTALACION | ML | 6.02
[5 empty] | 36 |  | SUMINISTRO E INSTALACION DE TUBERIA DE ACERO AL CARBON NEGRO DE 1/2" CON COSTURA ASTM A 53 GRADO B, CEDULA 40,EXTREMOS PLANOS ROSCABLES, INCLUYE: MANO DE OBRA, HERRAMIENTA, EQUIPO Y TODO LO NECESARIO PARA SU CORRECTA INSTALACION. | ML | 6.12
[5 empty] | 37 |  | SUMINISTRO E INSTALACION DE CODO 90° DE ACERO 5/8 INCLUYE: MANO DE OBRA, HERRAMIENTA, EQUIPO Y TODO LO NECESARIO PARA SU CORRECTA INSTALACION. | PZA | 6
[5 empty] | 38 |  | SUMINISTRO E INSTALACION DE CODO 90° DE ACERO 1/2 INCLUYE: MANO DE OBRA, HERRAMIENTA, EQUIPO Y TODO LO NECESARIO PARA SU CORRECTA INSTALACION. | PZA | 6
[5 empty] | 39 |  | SUMINISTRO E INSTALACION DE TUBERIA 2" DE ACERO AL CARBON CED 40, MCA BULL MOOSE INCLUYE: , CONEXIONES, MANO DE OBRA, HERRAMIENTA, EQUIPO Y TODO LO NECESARIO PARA SU CORRECTA INSTALACION. | ML | 12
[5 empty] | 40 |  | SUMINISTRO E INSTALACION DE TUBERIA 1-1/4" DE ACERO AL CARBON CED 40, MCA BULL MOOSE, INCLUYE: , CONEXIONES, MANO DE OBRA, HERRAMIENTA, EQUIPO Y TODO LO NECESARIO PARA SU CORRECTA INSTALACION. | ML | 15
[5 empty] | 41 |  | SUMINISTRO E INSTALACION DE TUBERIA 1" DE ACERO AL CARBON CED 40, MCA BULL MOOSE INCLUYE: , CONEXIONES, MANO DE OBRA, HERRAMIENTA, EQUIPO Y TODO LO NECESARIO PARA SU CORRECTA INSTALACION. | ML | 7
[5 empty] | 42 |  | SUMINISTRO E INSTALACION DE CODO 90° DE 2" DE ACERO AL CARBON CED 40, MCA ANVIL INCLUYE: , CONEXIONES, MANO DE OBRA, HERRAMIENTA, EQUIPO Y TODO LO NECESARIO PARA SU CORRECTA INSTALACION. | PZA | 2
[5 empty] | 43 |  | SUMINISTRO E INSTALACION DE TEE DE 2" DE ACERO AL CARBOD CED 40, MCA ANVIL INCLUYE: CONEXIONES, MANO DE OBRA, HERRAMIENTA EQUIPO Y TODO LO NECESARIO PARA SU CORRECTA INSTALACION. | PZA | 1
[5 empty] | 44 |  | SUMINISTRO E INSTALACION DE TEE DE 2" A 1 1/4" DE ACERO AL CARBOD CED 40, MCA ANVIL INCLUYE: , CONEXIONES, MANO DE OBRA, HERRAMIENTA, EQUIPO Y TODO LO NECESARIO PARA SU CORRECTA INSTALACION. | PZA | 2
[5 empty] | 45 |  | SUMINISTRO E INSTALACION DE CODO 90° DE 2" A 1 1/4" DE ACERO AL CARBOD CED 40, MCA ANVIL. INCLUYE: , CONEXIONES, MANO DE OBRA, HERRAMIENTA, EQUIPO Y TODO LO NECESARIO PARA SU CORRECTA INSTALACION. | PZA | 2
[5 empty] | 46 |  | SUMINISTRO E INSTALACION DE TAPON DE 1 1/4" DE ACERO AL CARBOD CED 40, MCA ANVIL INCLUYE: CONEXIONES, MANO DE OBRA, HERRAMIENTA, EQUIPO Y TODO LO NECESARIO PARA SU CORRECTA INSTALACION. | PZA | 3
[5 empty] | 47 |  | SUMINISTRO E INSTALACION DE REDUCCION DE 1 1/4" A 1" DE ACERO AL CARBOD CED 40, MCA ANVIL INCLUYE: CONEXIONES, MANO DE OBRA, HERRAMIENTA, EQUIPO Y TODO LO NECESARIO PARA SU CORRECTA INSTALACION. | PZA | 1
[5 empty] | 48 |  | SUMINISTRO E INSTALACION DE COPLE DE 1" DE ACERO AL CARBON CED 40, MCA ANVIL INCLUYE: CONEXIONES, MANO DE OBRA, HERRAMIENTA, EQUIPO Y TODO LO NECESARIO PARA SU CORRECTA INSTALACION. | PZA | 4
[5 empty] | 49 |  | SUMINISTRO E INSTALACION DE VALVULA DE INSPECCION DE 1" DE ACERO AL CARBON CED 40,MOD 1011A, MCA AGF INCLUYE EQUIPO, MATERIAL, MANO DE OBRA Y TODO LO NECESARIO PARA SU CORRECTA EJECUCIÓN. | PZA | 4
[5 empty] | 50 |  | SUMINISTRO E INSTALACION DE CONECTOR FIRELOCK OUTLET-T DE 1-1/4", ESTILO 922 CONEXION HEMBRA ROSCADA MARCA VICTAULIC. INCLUYE EQUIPO, MATERIAL, MANO DE OBRA Y TODO LO NECESARIO PARA SU CORRECTA EJECUCIÓN. | PZA | 8
[5 empty] | 51 |  | SUMINISTRO E INSTALACION DE PASO EN MURO PARA TUBERIA DE 6". INCLUYE EQUIPO, MATERIAL, MANO DE OBRA Y TODO LO NECESARIO PARA SU CORRECTA EJECUCIÓN. | PZA | 8
[5 empty] | 52 |  | SUMINISTRO E INSTALACION DE SOPORTE VERTICAL EN PISO DE 6". INCLUYE: ABRAZADERA TIPO U, PLACA METALICA, TUBO DE 3", CONEXIONES. INCLUYE EQUIPO, MATERIAL, MANO DE OBRA Y TODO LO NECESARIO PARA SU CORRECTA EJECUCIÓN. | PZA | 9
[5 empty] | 53 |  | SUMINISTRO E INSTALACION SOPORTE TIPO PERA DE 6". INCLUYE: CONEXIONES, MANO DE OBRA, HERRAMIENTA, EQUIPO Y TODO LO NECESARIO PARA SU CORRECTA INSTALACION. | PZA | 11
[5 empty] | 54 |  | SUMINISTRO E INSTALACION SOPORTE TIPO PERA DE 2". INCLUYE: CONEXIONES, MANO DE OBRA, HERRAMIENTA, EQUIPO Y TODO LO NECESARIO PARA SU CORRECTA INSTALACION. | PZA | 8
[5 empty] | 55 |  | SUMINISTRO E INSTALACION SOPORTE TIPO PERA DE 1-1/4". INCLUYE: CONEXIONES, MANO DE OBRA, HERRAMIENTA, EQUIPO Y TODO LO NECESARIO PARA SU CORRECTA INSTALACION. | PZA | 7
[5 empty] | 56 |  | SUMINISTRO E INSTALACIÓN SOPORTE TIPO PERA DE 1". INCLUYE: CONEXIONES, MANO DE OBRA, HERRAMIENTA, EQUIPO Y TODO LO NECESARIO PARA SU CORRECTA EJECUCIÓN | PZA | 3
[5 empty] | 57 |  | SUMINISTRO E INSTALACIÓN DE BOMBA CARCAZA BIPARTIDA ACCIONADA CON MOTOR COMBUSTION INTERNA (DIESEL), UL/FM, MARCA RURHPUMPEN MOD ZW 6X4X12F ACOPLADO A MOTOR DIESEL, POR MEDIO DE BARRA CARDAN Y GUARDA A MOTOR DE COMBUSTION INTERAN MCA:CLARKE, MODELO: JU4F-UFH2 104 HP@2600 RPM UL LISTED / FM APPROVED, MONTADO EN BASE DE ACERO ESTRUCTURAL INCLUYE SISTEMA DE ENFRIAMIENTO, PRECALENTADOR 115/125 VOLTS, JUEGO DE BATERÍA DE 12 VCD CON RACK Y CABLES, CONECTOR DE ESCAPE FLEXIBLE, SILENCIADOR GRADO COMERCIAL, TANQ. DE COMBUSTIBLE DE 150 GAL, ACESORIOS DE CONEXIÓN PARA EL TANQUE DE COMBUSTION POR NFPA-20 & UL 142, JUEGO DE MANÓMETROS PARA LA SUCCIÓN Y DESCARGA, VÁLVULA AUTOMÁTICA DE ALIVIO DE AIRE DE 1/2", CONTROLADOR TORNATECH, MODELO: GPD(NEMA 2) UL LISTED / FM APPROVED CONTROL PANEL, GPD 12V - 220VAC 1PH, INC: VALVULA DE ALIVIO PRINCIPAL CLAVAL 3" X 3" 150# BRIDADA UL/FM APROVED, CONO DE SOBREFLUJO DE 3" X 5" BRIDADA 150#, UN MEDIDOR DE FLUJO MCA: GERARD DE 6", I.ROTACION CW,MOTOR DIESEL MOD JU4H-UFH2, MARCA CLARKE, PARA MANEJAR AGUA A UNA CAPACIDAD DE :500 GPM;PRESION DE DESCARGA:135 PSIG, CON SU TABLERO DE CONTROL EN BASE A NFPA20. INCLUYE EQUIPO, MATERIAL, MANO DE OBRA Y TODO LO NECESARIO PARA SU CORRECTA EJECUCIÓN. | PZA | 1
[5 empty] | 58 |  | SUMINISTRO E INSTALACIÓN DE BOMBA CARCAZA BIPARTIDA ACCIONADA CON MOTOR ELECTRICO, UL/FM, MARCA RURHPUMPEN MOD ZW 6X4X12F ROTACION CCW,MOTOR DIESEL MARCA WEG 460V/3 FASES / 60 HZ, PARA MANEJAR AGUA A UNA CAPACIDAD DE :500 GPM;PRESION DE DESCARGA:135 PSIG, con tablero de control mca: Tornatech modelo: GPA 3FASES, 60 HZ, 100HP 460Volts. UL/FM. INCLUYE EQUIPO, MATERIAL, MANO DE OBRA Y TODO LO NECESARIO PARA SU CORRECTA EJECUCIÓN. | PZA | 1
[5 empty] | 59 |  | SUMINISTRO E INSTALACIÓN DE BOMBA ELECTRICA JOCKEY CON BOMBA MULTIPASOS VERTICAL MODELO VSE-13-15 CON 8 GPM VS 135 PSI, CON MOTOR DE 1,5HP, 3F, 230V, 3450 RPM, CON TABLERO DE CONTROL JP3 EN BASE A NFPA20. PARA OPERAR MOTOR DE 1,5HP, 3F, 230V, 60 HZ, NEMA 2, INCLUYE EQUIPO, MATERIAL, MANO DE OBRA Y TODO LO NECESARIO PARA SU CORRECTA EJECUCIÓN. | PZA | 1
[5 empty] | 60 |  | SUMINISTRO E INSTALACIÓN DE TANQUE DE DIESEL DE 300GAL INCLUYE: SUMINISTRO DE MATERIALES, MANO DE OBRA, HERRAMIENTA Y EQUIPO. | PZA | 1
[5 empty] | 61 |  | SUMINISTRO E INSTALACIÓN DE RACK DE BATERIAS CON CAPACIDAD DE 72 HORAS SIN CARGA DE CORRIENTE AC, TIPO 8D-1400 CCA, MODELO SEGÚN ESPECIFICACIONES DE BOMBA. INCLUYE EQUIPO, MATERIAL, MANO DE OBRA Y TODO LO NECESARIO PARA SU CORRECTA EJECUCIÓN. | PZA | 1
[5 empty] | 62 |  | SUMINISTRO E INSTALACIÓN DE MEDIDOR DE FLUJO RANURADO 6" SERIE 735, MCA VICTAULIC MODELO SEGÚN ESPECIFICACIONES DE BOMBA. INCLUYE: SUMINISTRO DE MATERIALES, MANO DE OBRA, HERRAMIENTA Y EQUIPO. | PZA | 1
[5 empty] | 63 |  | SUMINISTRO E INSTALACIÓN DE ROCIADOR DE 1" NPT UPRIGTH MARCA VITAULIC MODELO V3401, K= 8.0, TEMPERATURA 286°F. INCLUYE: CONEXIONES, MANO DE OBRA, HERRAMIENTA, EQUIPO Y TODO LO NECESARIO PARA SU CORRECTA INSTALACION. | PZA | 8
|  |  |  | 15 |  |  | Extintores 1/25
[5 empty] | 1 |  | SUMINISTRO DE EXTINTOR DE POLVO QUIMICO SECO TIPO DE FUEGO ABC DE 4.5 KG. AREA DE COBERTURA DE 6 A 9M2, INCLUYE: SUMINISTRO E INSTALACIÓN GANCHO SOPORTE DE PARED PARA EXTINTOR EN SUBESTACIÓN. INCLUYE EQUIPO, MATERIAL, MANO DE OBRA Y TODO LO NECESARIO PARA SU CORRECTA EJECUCIÓN. | pza | 1
[5 empty] | 2 |  | SUMINISTRO E INSTALACIÓN DE EXTINTOR DE CARRETILLA JLB DE POLVO QUÍMICO SECO (PQS) TIPO DE FUEGO ABC, 50 KG. INCLUYE EQUIPO, MATERIAL, MANO DE OBRA Y TODO LO NECESARIO PARA SU CORRECTA EJECUCIÓN. | pza | 1
Subtotal
IVA
TOTAL C/IVA
IMPORTE TOTAL CON IVA con letra |  |  |  | ________________________________________________________________________________________________________________________________________________
_________________________________________________________
Nombre y firma del licitante o su representante legal